## Оглавление
Оглавление
1. DSC
2.CSP Satel
2.1 KNX Satel
2.2 Satel
3.Тирас
4. Орион
5.Венбест
6.Лунь
7. GSN
8. CROW
9. Elmes
10. Jablotron
11. Roger
12. ППК
13. Датчики
14. Беспроводные системы
15. Контроль доступа
16. Замки
17. Блоки питания
18. Свето звуковые устройства
19. Разное
20. Кабели огнестойкие
21.Одесскабель
22. AJAX

## DSC
DSC
На главную
KIT 1 | Комплект охоронної сигналізації | 111.25
HS-2016 NK | HS-2016 з боксом PC5003C, без клавіатури
HS-2LED | 16-зонна світлодіодна клавіатура
LC-100 | ІЧ сповіщувач руху з імунітетом до дом. тварин, 4 піроелементи, температурна компенсація, 15 м
tane sm-35 | накладний магнітоконтакт, 63х12х13, винт
KIT 2 | Комплект охоронної сигналізації | 131.25
(KIT 1 плюс трансформатор та акумулятор)
HS-2016 NK | HS-2016 з боксом PC5003C, без клавіатури
HS-2LED | 16-зонна світлодіодна клавіатура
LC-100 | ІЧ сповіщувач руху з імунітетом до дом. тварин, 4 піроелементи, температурна компенсація, 15 м
tane sm-35 | накладний магнітоконтакт, 63х12х13, винт
ME.TRE 30 | трансформатор 30вт
UL 7-12 | аккумулятор 12V/7,0Aч
KIT 3 | Комплект охоронної сигналізації | 181.25
(KIT 1 плюс GRPS комунікатор )
HS-2016 NK | HS-2016 з боксом PC5003C, без клавіатури
HS-2LED | 16-зонна світлодіодна клавіатура
LC-100 | ІЧ сповіщувач руху з імунітетом до дом. тварин, 4 піроелементи, температурна компенсація, 15 м
tane sm-35 | накладний магнітоконтакт, 63х12х13, винт
MQ03-4I | GRPS комунікатор з модулем DTMF4
KIT 4 | Комплект охоронної сигналізації | 202.5
(KIT 2 плюс GRPS комунікатор )
HS-2016 NK | HS-2016 з боксом PC5003C, без клавіатури
HS-2LED | 16-зонна світлодіодна клавіатура
LC-100 | ІЧ сповіщувач руху з імунітетом до дом. тварин, 4 піроелементи, температурна компенсація, 15 м
tane sm-35 | накладний магнітоконтакт, 63х12х13, винт
ME.TRE 30 | трансформатор 30вт
UL 7-12 | аккумулятор 12V/7,0Aч
MQ03-4I | GRPS комунікатор з модулем DTMF4
PC-1404 | ППК на 4 зоны,в боксе, с клавиатурой PC1404RKZ | 70.84
PC-585 | ППК 4 + 4 зоны (в т.ч. беспроводные зоны ),в боксе,с клавиатурой PC-1555RKZ | 76.95
PC-1616 | ППК на 8-16 зон (в т.ч. беспроводные зоны), 2 группы, в боксе,с клавиатурой PC-1555RKZ | 91.3
PC-1832 NK | ППК на 8-32 зоны (в т.ч. беспроводные зоны), 4 группы, в боксе,без клавиатуры | 91.68
PC-1864 NK | ППК на 8-64 зоны (в т.ч. беспроводные зоны) 8 групп, в боксе,без клавиатуры | 97.84
ППК с коммуникатором для связи с ПЦН Феникс,«Интеграл», Селена-Spider
PC-1404+MS-05 | ППК с коммуникатором Интеграл MS-05, для связи с оборудованием пультов централизованного наблюдения Феникс, «Интеграл», Селена-Spider по GPRS каналу сотовой связи GSM,4 зоны,в боксе,с клавиатурой PC1404RKZ | 131.74
PC-585+MS-05 | ППК с коммуникатором Интеграл MS-05, для связи с оборудованием пультов централизованного наблюдения Феникс, «Интеграл», Селена-Spider по GPRS каналу сотовой связи GSM, 4 + 4 зоны (в т.ч. беспроводные зоны ),в боксе,с клавиатурой PC-1555RKZ | 137.85
PC-1616+MS-05 | ППК с коммуникатором Интеграл MS-05, для связи с оборудованием пультов централизованного наблюдения Феникс, «Интеграл», Селена-Spider по GPRS каналу сотовой связи GSM,8-16 зон (в т.ч. беспроводные зоны), 2 группы, в боксе,с клавиатурой PC-1555RKZ | 152.2
PC-1832+MS-05 | ППК с коммуникатором Интеграл MS-05, для связи с оборудованием пультов централизованного наблюдения Феникс, «Интеграл», Селена-Spider по GPRS каналу сотовой связи GSM, 8-32 зоны (в т.ч. беспроводные зоны), 4 группы, в боксе,без клавиатуры | 152.58
PC-1864+MS-05 | ППК с коммуникатором Интеграл MS-05, для связи с оборудованием пультов централизованного наблюдения Феникс, «Интеграл», Селена-Spider по GPRS каналу сотовой связи GSM, на 8-64 зоны (в т.ч. беспроводные зоны) 8 групп, в боксе,без клавиатуры | 158.74
ППК с MQ03-4I коммуникатором для связи с ПЦН Феникс
PC-1404+MQ03-4I | ППК с коммуникатором MQ03-4I, для связи с оборудованием пультов централизованного наблюдения Феникс по GPRS каналу сотовой связи GSM,4 зоны,в боксе,с клавиатурой PC1404RKZ | 139.41
PC-585+MQ03-4I | ППК с коммуникатором MQ03-4I, для связи с оборудованием пультов централизованного наблюдения Феникс,по GPRS каналу сотовой связи GSM, 4 + 4 зоны (в т.ч. беспроводные зоны ),в боксе,с клавиатурой PC-1555RKZ | 145.53
PC-1616+MQ03-4I | ППК с коммуникатором MQ03-4I, для связи с оборудованием пультов централизованного наблюдения Феникс, по GPRS каналу сотовой связи GSM,8-16 зон (в т.ч. беспроводные зоны), 2 группы, в боксе,с клавиатурой PC-1555RKZ | 159.88
PC-1832+MQ03-4I | ППК с коммуникатором MQ03-4I, для связи с оборудованием пультов централизованного наблюдения Феникс, по GPRS каналу сотовой связи GSM, 8-32 зоны (в т.ч. беспроводные зоны), 4 группы, в боксе,без клавиатуры | 160.25
PC-1864+MQ03-4I | ППК с коммуникатором MQ03-4I, для связи с оборудованием пультов централизованного наблюдения Феникс, по GPRS каналу сотовой связи GSM, на 8-64 зоны (в т.ч. беспроводные зоны) 8 групп, в боксе,без клавиатуры | 166.41
Клавиатуры
PC-1404RKZ | Базовая клавиатура,без ночной подсветки | 44.86
PC-1404RKZW | Клавиатура c ночной подсветкой | 50.45
PC1555RKZ | 8 зонная индикаторная клавиатура со входом зоны. | 43.36
PK-5500 | Жидкокристаллическая клавиатура с функциональными клавишами и 1 вход зоны или выход PGM. Наличие нескольких языков, в т. ч. украинского и русского | 91.55
PK-5501 | ЖКИ Клавиатура с фиксированными сообщениями с функциональными клавишами и 1 вход зоны или выход PGM. Наличие нескольких языков, в т. ч. украинского и русского | 60.31
PK-5508 | 8-и зонная индикаторная клавиатура с функциональными клавишами и 1 вход зоны или выход PGM | 47.78
PK-5516 | 16-и зонная индикаторная клавиатура с функциональными клавишами и 1 вход зоны или выход PGM | 42.78
RFK-5500 | Жидкокристаллическая клавиатура с функциональными клавишами, 1 вход зоны или выход PGM, с модулем беспроводного расширения на 433МГц. Наличие нескольких языков, в т. ч. украинского и русского | 143.79
RFK-5501 | ЖКИ Клавиатура с фиксированными сообщениями с функциональными клавишами, 1 вход зоны или выход PGM, с модулем беспроводного расширения на 433МГц. Наличие нескольких языков, в т. ч. украинского и русского | 114.83
RFK-5508 | 8-и зонная индикаторная клавиатура с функциональными клавишами, 1 вход зоны или выход PGM, с модулем беспроводного расширения на 433МГц. | 92.48
RFK-5516 | 16-и зонная индикаторная клавиатура с функциональными клавишами, 1 вход зоны или выход PGM, с модулем беспроводного расширения на 433МГц. | 116.26
PTK-5507W | Клавиатура с сенсорным дисплеем | 306.79
ДОПОЛНИТЕЛЬНОЕ ОБОРУДОВАНИЕ
PC-5108 | Модуль расширения на 8 зон | 14.46
PC-5204 | Модуль на 4 релейных выхода и доп.питание | 55.03
PC-5208 | Модуль на 8 релейных выходов | 37.51
RF-5132-433 | модуль приемника на 32 беспроводных зоны 433 МГц | 48.75
RF-5108WKK1-433EU | модуль приемника на 8 беспроводных зоны 433 МГц и WS4939EU | 0
PC5320 | Модуль сопряжения для радиоприемников RF-5132-433, RF-5108-433 (до 4 шт.) | 55.98
IT-100 | Модуль интеграции серии PowerSeries, Совместим со всеми КП серии PowerSeries, Двусторонний интерфейс RS-232, Статус зоны в реальном времени, Полностью программируемый, 4-проводное подключение к шине, Режим виртуальной клавиатуры, Функция термостат контрол | 112.53
PC-5601 | Модуль индикации серии PowerSeries , Трехцветный светодиодный индикатор обеспечивающий отображение состояния охранной системы, Шина, совместимая со всеми КП серии PowerSeries | 29.76
PC-500H/E | Только бокс | 9.49
PC-5003C | Металлический бокс | 15.79
MAXSYS ППК серии PC4020, 8-64 Зоны
PC-4020 NK | ППК 16-128 проводных и беспроводных зон, с адресными шлейфами, 8 групп, с возможностью контроля доступа, без клавиатуры | 306.2
PC-4820 | Контроллер для 2 дверей | 226.6
Клавиатуры
LCD-4501 | ЖКИ Клавиатура, с 5 функциональными клавишами | 81.68
ДОПОЛНИТЕЛЬНОЕ ОБОРУДОВАНИЕ
PC-4108 | Модуль расширения на 8 зон | 43.81
PC-4116 | Модуль расширения на 16 зон | 65.74
RF-4164-433W | модуль беспроводного приемника на 64 зоны | 92.55
PC-4216 | Модуль на 16 низкоточных выходов. | 51.96
PC-4204 | Модуль на 4 релейных выхода и дополнительного питания | 75.71
PC-4401 | Модуль выхода последовательного принтера, выход PC-LINK, DVAC | 85.41
БОКСЫ
PC-4001C | Бокс MAXYS 327x408x116mm | 41.63
PC-4002C | Бокс MAXYS 254x419x89mm | 46.23
PC-4003C | Бокс MAXYS 228x178x64mm | 23.48
Извещатели
LC-100 | ИК извещатель движения с 4 пироэлементами,устойчивый к движению животных до 25кг,температурная компенсация,15 м | 9.5
LC-L1ST | Кронштейн для датчиков | 1.44
LC -LENS COR-2 | Линза штора/коридор для LC-100 | 0.98
LC-101 | ИК извещатель движения с 4 пироэлементами,устойчивый к движению животных до 25кг, c местом для крипления видеокамеры | 31.75 | Знято з виробницта.У продажу до закінчення запасів на складі.
LC CAM COL | 2M,цветная видеокамера с аудиоканалом для установки в LC-101CAM, (AHD / TVI / CVI / ANALOG) | 45.7
LC-102 | ИК извещатель движения с 4 пироэлементами (15 м.) совмещенный с извещателем разбития стекла(10 м.), устойчивый к движению животных до 25кг,температурная компенсация, 2 реле. | 25.6
LC-103 | ИК извещатель движения с 4 пироэлементами совмещенный с микроволновым извещателем, (15 м.), антимаскинг | 37.04
LC-104 | ИК извещатель движения с 4 пироэлементами совмещенный с микроволновым извещателем, (15 м.) | 31.76
LC-151 | Наружный ИК + микроволновой (24,125 ГГц) датчик с углом озора 90º, в комплект постаки входит крепежный кронштейн и фильтр на проход животных, рабочая дальность до 15 м | 68.35 | Знято з виробницта.У продажу до закінчення запасів на складі.
LC-LENS COR LC151 | Линза коридор для LC-151(SIM-110) | 5.23
LC-B1-15X | Кронштейн для LC-151(SIM-110) | 16.05
LC-171 | Наружный ИК (два элемента) + микроволновой (24,125 ГГц) датчик с углом озора 90º, устойчивый к проходу животных и возможностью изменения угла элементов внутри датчика, в комплект постаки входит крепежный кронштейн и два стальных обруча, рабочая дальность | 109.8 | Знято з виробницта.У продажу до закінчення запасів на складі.
SIM-PI | ИК извещатель движения с 4 пироэлементами,устойчивый к движению животных до 25кг,температурная компенсация,18 м | 8
SIM-02 | ИК извещатель движения с 4 пироэлементами (15 м.) совмещенный с извещателем разбития стекла(10 м.), устойчивый к движению животных до 25кг,температурная компенсация, 2 реле. | 20.5
SIM-110 | Наружный ИК + микроволновой (24,125 ГГц) датчик с углом озора 90º, в комплект постаки входит крепежный кронштейн и фильтр на проход животных, рабочая дальность до 15 м | 64.58
SIM-120 | Наружный ИК (два элемента) + микроволновой (24,125 ГГц) датчик с углом озора 90º, устойчивый к проходу животных и возможностью изменения угла элементов внутри датчика, в комплект постаки входит крепежный кронштейн и два стальных обруча, рабочая дальность | 90.9
SIM-360 | 360 Инфракрасный извещатель движения с четверенным элементом, устанавливаемый на потолок | 24.96
SIM-365 | 360 Инфракрасный извещатель движения с четверенным элементом совмещенный с микроволновым. | 61.14
BV-501 | 360 Инфракрасный извещатель движения с четверенным элементом, устанавливаемый на потолок, с тревожным контактом вида "А" и контактом НСД, радиус 7,3 м при высоте установки 2,4 М | 31.59
BV-501GB | 360 Инфракрасный извещатель движения с четверенным элементом, совмещенный с извещателем разбитого стекла с радиусом обнаружения 7,6 м, устанавливаемый на потолок, с контактом вида "А" (движения), контактом вида "C" (разбития стекла) и контактом НСД | 62.7
BV-601 | "A" Тревожный контакт и переключатель контакта НСД, 2 PIR элемента, термокомпенсация, не реагирует на объекты менее 38 кг область 12х15 м | 30.05
STIMSHOCK-01 | Вибрационный датчик: зона обнаружения до 6 м, напряжение питания от 9,6 до 16 В пост. тока, потребляемый ток в режиме ожидания 10 мА, рабочий диапазон темпеатур: -10 ... +50 С, габаритные размеры 85 х 25 х 20 мм | 21.31
EC-301D Encore | ИК извещатель движения, цифровая обработка сигнала, выход тревоги-НЗ контакт, контакт НСД, дальность-12м. | 18.18
EC-301DP Encore | ИК извещатель движения, цифровая обработка сигнала, выход тревоги-НЗ контакт, контакт НСД, дальность-12м, функция “проход животных”. | 18.18
EC-BRKT | Крепежный кронштейн для извещателей движения Encore | 1.63
ИЗВЕЩАТЕЛИ РАЗБИТИЯ СТЕКЛА
LC-105 | Цифровой извещатель разбития стекла | 14.65 | Знято з виробницта.У продажу до закінчення запасів на складі.
AC-101 | Извещатель разбития стекла с цифровой обработкой сигнала и контактом вида "А", радиус до 7,6 м | 35.19
AFT-100 | Устройство для тестирования извещателей разбития стекла AC-101 | 114.94
УНИВЕРСАЛЬНЫЕ ПРИЕМНИКИ
DSC-R-4F | Универсальный приемник совместимый с любыми проводными ППК для подключения беспр.устройств DSC. Поддержка до 180 устройств, 5 релейных выходов, контакт НСД, 2 индиктора (красный, зеленый), коннектор UART совместимый с D-Link, 9~15В пост.тока, ток потребле | 44.34
DSC-R-8F | Универсальный приемник совместимый с любыми проводными ППК для подключения беспр.устройств DSC. Поддержка до 180 устройств, 5 релейных выходов, контакт НСД, 2 индиктора (красный, зеленый), коннектор UART совместимый с D-Link, 9~15В пост.тока, ток потребле | 44.34
WLS 433 беспроводные устройства
WS-4904 | Извещатель движения (433MГц) | 34.84
WS-4904P | Беспроводный извещатель движения (433MГц) с линзой L4 | 34.98
WS-4913 | Беспроводный извещатель утечки угарного газа СО (433МГц) | 100.48
WS-4936 | Извещатель дымовой оптический (433MГц) | 84.15
WS-4938 | Кнопка тревоги | 49.05
WS-4939 | Радиоключ (433МГц) | 23.9
WS-4945 | Передатчик Slim-Line дизайна (заменяет WLS-907) ( 433МГц) | 25.01
WS-4945 BN | Передатчик Slim-Line дизайна,коричневый | 25.1
WS-4975 | Магнитоконтакт тонкий (433МГц) | 39.94
WS-4985 | Извещатель затопления (433МГц) | 58.75
WLS-912-433 | Беспроводный извещатель разбития стекла (433МГц) | 89.01
WS-4920 | Беспроводный репитер (433МГц) | 90.24
WLS 868 беспроводные устройства
WS-8904 | Извещатель движения (868MГц) | 34.18
WS-8904P | Беспроводный извещатель движения (868MГц) с линзой L4 | 34.18
WS-8936 | Извещатель дымовой оптический (868MГц) | 84.15
WS-8939 | Радиоключ (868МГц) | 23.94
WS-8945 | Магнитоконтакт (868МГц) | 24.66
WS-8945 BN | Магнитоконтакт,коричневый (868МГц) | 26.06
WS-8920 | Беспроводный репитер (868МГц) | 90.24
Комплект беспроводной сигнализации и аксессуары (433МГц)
KIT455-4EN4 | Комплект беспроводной сигнализации 9055G-RDY(4945/2X4904P/4989) | 419.69
KIT495-42EUH1 | Комплект беспроводной сигнализации WT5500;L62;ENG MAN | 378.78
KIT495-4EUH2 | Комплект беспроводной сигнализации WT5500 L64;4945W;2x4904W;4989 | 421.03
WT5500E1 H1 | (433МГц)Клавиатура WT5500-433E1 L62 SYM с 2 сторонней связью и поддержкой языков English, French, Spanish, Portuguese | 166.64
WT 5500DMKEU | Настольный комплект, подставка и трансформатор | 24.65
WT 5500XEU | AC трансформатор для WT5500 или WT5500P | 11.46
WT 4911 | (433МГц)Наружная сирена с 2 сторонней связью | 143.79
WT 4989 | (433МГц) Радиобрелок с 2 сторонней связью, иконным ЖКИ дисплеем | 42.18
ОСТАЛЬНЫЕ ИЗДЕЛИЯ
L-1 | Замок бокса | 2.3
T-1 | Переключатель контакта НСД | 7.4
БЕЗДРОТОВА PowerG СИСТЕМА
WP-8010-Kit | Комплект бездротової сигнализації (WP8010 panel + PG8904, PG8945, PG8929) | 325.81
GSM-350 | GPRS комунікатор для WP8010 | 104.54
Контрольні панелі
HS-2016 NK | HS-2016 з боксом PC5003C, без клавіатури | 76.29
HS-2016 PCB | HS-2016 тільки плата | 67.11
HS-2032 NK | HS-2032 з боксом PC5003C, без клавіатури | 94.09
HS-2032 PCB | HS-2032 тільки плата | 77.13
HS-2064 NK | HS-2064 з боксом PC5003C, без клавіатури | 123.34
HS-2128 NK | HS-2128 з боксом PC4001C, без клавіатури | 211.68
Модулі та клавіатури
HS-M2108 | 8 зонний розширювач | 19.73
HS-M2204 | Джерело живлення з програмованими виходами високого струму | 57.34
HS-M2208 | Розширювач програмованих виходів низького струму | 37.54
HS-M2300 | Джерело живлення | 45.6
HS-M2 HOST4 | Бездротовий приймач-передавач 433 МГц | 162.88
HS-M2 HOST8 | Бездротовий приймач-передавач 868 МГц | 160.98
HS-2LED | 16-зонна світлодіодна клавіатура | 42.83
HS-2ICN | іконна клавіатура | 73.49
HS-2ICN RF 4 | 433 МГц Іконна клавіатура з приймачем-передавачем | 129.43
HS-2ICN RF 8 | 868 МГц Іконна клавіатура з приймачем-передавачем | 129.43
HS-2ICN RFP 4 | 433 МГц Іконна клавіатура з приймачем-передавачем та зчитувачем карток | 123.4
HS-2ICN RFP 8 | 868 МГц Іконна клавіатура з приймачем-передавачем та зчитувачем карток | 124.39
HS-2LCD | Клавіатура з РК дисплеєм ENG/RUSS/BUL/UKR/SERB | 77.98
HS-2LCD P | Клавіатура з РК дисплеєм та зчитувачем карток | 90.94
HS-2LCD RF 4 | 433 МГц Клавіатура з РК дисплеєм та радіоприймачем English, French, Spanish, Portuguese | 119.48
HS-2LCD RF 8 | 868 МГц Клавіатура з РК дисплеєм та радіоприймачем.English, Russian, Bulgarian, Ukrainian, Serbian | 126.28
HS-2LCD RFP 8 | 868 МГц Клавіатура з РК дисплеєм, зчитувачем карток та радіоприймачем | 134.1
HS-2LCD WF 4 | 433 МГц Бездротова клавіатура NEO з РК дисплеєм і двостороннім зв'язком PowerG. English, French, Spanish, Portuguese | 139.66
HS-2LCD WF 8 | 868 МГц Бездротова клавіатура NEO з РК дисплеєм і двостороннім зв'язком PowerG.English, Russian, Bulgarian, Ukrainian, Serbian | 138.58
HS-2LCD WF P4 | 433 МГц Бездротова клавіатура NEO з РК дисплеєм і двостороннім зв'язком PowerG та зчитувачем карток.English, French, Spanish, Portuguese | 150.59
HS-2LCD WF P8 | 868 МГц Бездротова клавіатура NEO з РК дисплеєм і двостороннім зв'язком PowerG та зчитувачем карток.EN/RUS/BUL/UA/SRB | 150.54
HS-2LCD WF PV8 | 868 МГц Бездротова клавіатура NEO з РК дисплеєм, двостороннім зв'язком PowerG,зчитувачем карток та голосовим модулем. | 194.08
HS-2TCHP | Тачскрін клавіатура.English, Russian, Romanian, Hungarian WHITE | 202.55
HS-KLCD WF | HS-2LCD WF набір для настільного встановлення клавіатури з настінним адаптером | 20.16
MPT | PowerG мініатюрна карточка доступу | 2.29
3G-2080 | NEO HSPA СТІЛЬКНИКОВИЙ КОМУНІКАТОР ТРИВОГ | 189.4
TL-280 | NEO ІНТЕРНЕТ КОМУНІКАТОР ТРИВОГ | 111.88
TL-280R | NEO ІНТЕРНЕТ КОМУНІКАТОР ТРИВОГ RS232 | 124.38
TL-2803G | NEO ІНТЕРНЕТ ТА HSPA СТІЛЬНИКОВИЙ КОМУНІКАТОР ТРИВОГ | 289.21
PCL-422 | NEO МОДУЛЬ ДЛЯ ВІДДАЛЕНОГО МОНТАЖУ КОМУНІКАТОРА | 32.31
Бездротові сповіщувачі PowerG 868 МГц
PG8303 | PowerG 868 МГц Бездротовий магнітоконтактний сповіщувач маленького розміру (малопомітний після встановлення). | 46.1
PG8312 | PowerG 868 МГц Бездротовий магнітоконтактний сповіщувач для зовнішнього застосування | 96.49
PG-8862 | PowerG 868 МГц Бездротовий ІЧ сповіщувач руху для монтажу на стелю | 94.66
PG-8901 | PowerG 868 МГц Бездротова внутрішня сирена | 93.65
PG-8902 | PowerG 868 МГц Бездротовий сповіщувач руху штора для зовнішнього застосування | 129.41
PG-8905 | PowerG 868 МГц Бездротовий сповіщувач температури | 82.2
PG-8911A | PowerG 868 МГц Бездротова зовнішня сирена (жовта) | 164.85
PG-8911B | PowerG 868 МГц Бездротова зовнішня сирена (синя) | 164.85
PG-8913 | PowerG 868 МГц Бездротовий сповіщувач чадного газу | 121.55
PG-8914 | PowerG 868 МГц Бездротовий ІЧ сповіщувач руху з імунітетом до тварин вагою до 38 кг | 55.86
PG-8916 | PowerG 868 МГц Бездротовий сповіщувач диму та тепла | 88.93
PG-8920 | PowerG 868 МГц Бездротовий репітер | 101.93
PG-8922 | PowerG 868 МГц Бездротовий сповіщувач розбиття скла | 124.4
PG-8924 | PowerG 868 МГц Бездротовий сповіщувач руху з лінзою штора | 64.96
PG-8926 | PowerG 868 МГц Бездротовий сповіщувач диму | 82.76
PG-8929 | PowerG 868 МГц Тонкий 4-кнопковий брелок | 43.44
PG-8934P | PowerG 868 МГц Бездротовий ІЧ сповіщувач руху з камерою та імунітетом до тварин вагою до 38 кг | 154.46
PG-8935 | PowerG 868 МГц Бездротовий сповіщувач удару | 67.75
PG-8938 | PowerG 868 МГц Бездротова кнопка паніки | 52.83
PG-8939 | PowerG 868 МГц Бездротова 4-кнопковий брелок | 36.45
PG-8944 | PowerG 868 МГц Бездротовий зовнішній сповіщувач руху з камерою | 354.73
PG-8945 W | PowerG 868 МГц Бездротовий магнітоконтактний сповіщувач для захисту дверей/вікон,білий | 34.29
PG-8945 BR | PowerG 868 МГц Бездротовий магнітоконтактний сповіщувач для захисту дверей/вікон,коричневий | 34.29
PG-8949 | PowerG 868 МГц Бездротовий 2-кнопковий брелок | 32.04
PG-8974P | PowerG 868 МГц Бездротовий сповіщувач руху з дзеркальною оптикою та імунітетом до тварин вагою до 38 кг | 76.3
PG-8975 | PowerG 868 МГц Тонкий бездротовий магнітоконтактний сповіщувач для захисту дверей/вікон | 44.39
PG-8984 | PowerG 868 МГц Бездротовий сповіщувач руху з подвійною технологією | 102.54
PG-8984P | PowerG 868 МГц Бездротовий сповіщувач руху з подвійною технологією з імунітетом до тварин вагод до 38 кг | 102.54
PG-8985 | PowerG 868 МГц Бездротовий сповіщувач затоплення | 64.79
PG-8994 | PowerG 868 МГц Бездротовий зовнішній сповіщувач руху | 237.65
Бездротові сповіщувачі PowerG 433 МГц
PG-4312 | PowerG 433 МГц Бездротовий магнітоконтактний сповіщувач для зовнішнього застосування | 95.83
PG-4862 | PowerG 433 МГц Бездротовий ІЧ сповіщувач руху для монтажу на стелю | 91.99
PG-4901 | PowerG 433 МГц Бездротова внутрішня сирена | 88.58
PG-4904 | PowerG 433 МГц Бездротовий ІЧ сповіщувач руху | 51.23
PG-4904P | PowerG 433 МГц Бездротовий ІЧ сповіщувач руху з імунітетом до тварин вагою до 38 кг | 51.23
PG-4905 | PowerG 433 МГц Бездротовий сповіщувач температури | 82.1
PG-4911A | PowerG 433 МГц Бездротова зовнішня сирена (жовта) | 162.55
PG-4911B | PowerG 433 МГц Бездротова зовнішня сирена (синя) | 162.55
PG-4912 | PowerG 433 МГц Бездротовий сповіщувач розбиття скла | 123.31
PG-4913 | PowerG 433 МГц Бездротовий сповіщувач чадного газу | 110.39
PG-4914 | PowerG 433 МГц Бездротовий ІЧ сповіщувач руху з імунітетом до тварин вагою до 38 кг | 58.04
PG-4916 | PowerG 433 МГц Бездротовий сповіщувач диму та тепла | 89.13
PG-4920 | PowerG 433 МГц Бездротовий репітер | 104.35
PG-4922 | PowerG 433 МГц Бездротовий сповіщувач розбиття скла | 123.31
PG-4924 | PowerG 433 МГц Бездротовий сповіщувач руху з лінзою штора | 64.96
PG-4926 | PowerG 433 МГц Бездротовий сповіщувач диму | 82.68
PG-4929 | PowerG 433 МГц Тонкий 4-кнопковий брелок | 43.3
PG-4934P | PowerG 433 МГц Бездротовий ІЧ сповіщувач руху з камерою та імунітетом до тварин вагою до 38 кг | 153.7
PG-4935 | PowerG 433 МГц Бездротовий сповіщувач удару | 68.21
PG-4938 | PowerG 433 МГц Бездротова кнопка паніки | 53.18
PG-4939 | PowerG 433 МГц Бездротова 4-кнопковий брелок | 36.6
PG-4945 | PowerG 433 МГц Бездротовий магнітоконтактний сповіщувач для захисту дверей/вікон | 34.38
PG-4949 | PowerG 433 МГц Бездротовий 2-кнопковий брелок | 31.98
PG-4974P | PowerG 433 МГц Бездротовий сповіщувач руху з дзеркальною оптикою та імунітетом до тварин вагою до 38 кг | 79.98
PG-4975 | PowerG 433 МГц Тонкий бездротовий магнітоконтактний сповіщувач для захисту дверей/вікон | 46.05
PG-4984P | PowerG 433 МГц Бездротовий сповіщувач руху з подвійною технологією з імунітетом до тварин вагод до 38 кг | 102.63
PG-4985 | PowerG 433 МГц Бездротовий сповіщувач затоплення | 64.61
PG-4994 | PowerG 433 МГц Бездротовий зовнішній сповіщувач руху | 236.48

## CSP SATEL
Пожарная сигнализация CSP SATEL
На главную
Код | Наименование | Характеристики | B, $
1001 | CSP-104 | пожарный ППК на 4 шлейфа, удаленный контроль с помощью выносной панели, или через сеть Ethernet, 4 функциональных входа, 4 выхода, блок питания под аккумулятор 12В | 259.7196
1002 | CSP-108 | пожарный ППК на 8 шлейфов, удаленный контроль с помощью выносной панели, или через сеть Ethernet, 4 функциональных входа, 8 выходов, блок питания под аккумулятор 12В | 289.9782
1003 | CSP-204 | пожарный ППК с ЖК дисплеем на 4 шлейфа, удаленный контроль с помощью выносной панели, или через сеть Ethernet, 4 функциональных входа, 4 выхода, блок питания под аккумулятор 12В | 282.4136
1004 | CSP-208 | пожарный ППК с ЖК дисплеем на 8 шлейфов, удаленный контроль с помощью выносной панели, или через сеть Ethernet, 4 функциональных входа, 8 выходов, блок питания под аккумулятор 12В | 312.6722
1005 | PSP-104 | выносная панель для пожарного ППК CSP-104, возможность полного управления ППК на удалении до 1 км, блок питания под аккумулятор 12В | 242.0688
1006 | PSP-108 | выносная панель для пожарного ППК CSP-108, возможность полного управления ППК на удалении до 1 км, блок питания под аккумулятор 12В | 242.0688
1007 | PSP-204 | выносная панель для пожарного ППК CSP-204, возможность полного управления ППК на удалении до 1 км, блок питания под аккумулятор 12В | 262.2412
1008 | PSP-208 | выносная панель для пожарного ППК CSP-208, возможность полного управления ППК на удалении до 1 км, блок питания под аккумулятор 12В | 262.2412
1009 | DCP-100 | тепловой максимально-дифференциальный пожарный извещатель, без базы | 15.5616
1010 | DMP-100 | дымовой/тепловой комбинированный пожарный извещатель, без базы | 26.3682
1011 | DRP-100 | дымовой оптический пожарный извещатель, без базы | 21.3972
1012 | DB-100 | базовое основание для извещателей | 6.2679
1013 | PDB-100 | промышленное основание под DB-100 для открытой проводки | 3.5302
1014 | ROP-100 | ручной пожарный извещатель внутренней установки | 12.7518
1015 | ROP-101 | ручной пожарный извещатель наружной установки | 54.4655
1016 | SPP-100 | оповещатель звуковой пожарный, выбор из 32 тональностей сигнала, возможность использования двух разных сигналов, регулировка уровня громкости, стандартное базовое основание | 22.1896
1017 | SPP-101 | оповещатель звуковой пожарный, выбор из 32 тональностей сигнала, возможность использования двух разных сигналов, регулировка уровня громкости, высокое базовое основание | 27.2327
1018 | CSP-ETH | коммуникационный модуль TCP/IP Ethernet | 121.0344
1019 | WZ-100 | выносной индикатор срабатывания извещателя | 6.2679

## KNX Satel
Модули KNX SATEL - повышайте интеллект своего дома
Наименование | Характеристики
KNX-SA 24 | Универсальный релейный модуль, позволяющий управлять электрооборудованием | 265.8441
8 релейных выходов, 2 независмые комутируемые цепи по 4 реле в каждой
Коммутация: напряжение до 230 В, ток до 16 А (резистивная нагрузка, импульсный ток до 80 А / 20 мс)
Работа в режиме NO или NC
Передняя панель с индикаторами состояния модуля и кнопками управления
KNX-SA 41 | Универсальный релейный модуль, позволяющий управлять электрооборудованием | 199.105
4 релейных выходов, 4 независмые комутируемые цепи по 1 реле в каждой
Коммутация: напряжение до 230 В, ток до 16 А (резистивная нагрузка, импульсный ток до 80 А / 20 мс)
Работа в режиме NO или NC
Передняя панель с индикаторами состояния модуля и кнопками управления
KNX- BIN 24 | Универсальный модуль бинарных входов | 199.105
Может принимать как сигналы напряжения от кнопок, выключателей, контактов герконов, так и телеграммы от устройств KNX
8 физических входов
Возможность настройки 20 функциональных блоков
Передняя панель с индикаторами состояния модуля и кнопками управления
KNX-BSA 12H | Контроллер жалюзи | 265.8441
Управления устройствами с двигателем 230 В AC
Два физических выхода, которым соответствуют два логических канала
Передняя панель с индикаторами состояния модуля и кнопками управления
KNX-BSA 12L | Контроллер жалюзи | 265.8441
Управления устройствами с двигателем 24 В DC
Два физических выхода, которым соответствуют два логических канала
Передняя панель с индикаторами состояния модуля и кнопками управления
KNX-DIM 21 | Универсальный двухканальный диммер KNX | 265.8441
Позволяет плавно регулировать источники освещения мощностью до 300 Вт на один канал
Предназначен для работы с напряжением 230 В AC
Передняя панель с индикаторами состояния модуля и кнопками управления
KNX-PS 640 | Блок питания шины KNX | 261.4134
Широкий диапазон входного напряжения: 195…265 В AC (50/60 Гц)
Выходное напряжение для шины: 28…30 В DC
Защита от короткого замыкания
Светодиоды для индикации работы
KNX-USB | Интерфейсный модуль KNX‑USB | 158.8391
Настройка и мониторинг устройств на шине с помощью программы ETS
Светодиоды для отображения состояния устройства

## Satel
Системы охранной сигнализации и контроля доступа SATEL
Код | Наименование | Характеристики | A, $
1. Приборы приемо-контрольные охранно-пожарные
1.1. Серия
Акционное предложение (ППК может работать без клавиатуры)
1100 | PERFECTA 16-WRL KIT | Комплект оборудования в составе: ППК PERFECTA 16-WRL, антенна ANT-GSM-1, корпус OPU-4P, трансформатор TR-40 VA, брелок MPT-350 с цветными кнопками GKX-1, инфракрасный беспроводной извещатель MPD-300, магнитоконтактный беспроводной извещатель MMD-300 | 209.1072
1101 | SET PERFECTA 32-WRL/A | ППК проводной/беспроводной, 8 зон (32 проводных/беспроводных), 2 группы, 4 вых. (12) + 4 беспроводных Вых. для сирен), 2 SIM карты, GSM/GPRS, SMS, DTMF, антенна ANT-GSM-1, корпус OPU-4P, без трансформатора TR-40 VA | 247.1898
1102 | PERFECTA 32 P | плата 8 зон (32), 2 группы, 4 вых. (12), 2 SIM карты, GSM/GPRS, SMS, DTMF | 130.512
1103 | TR-40 VA | трансформатор 40 VA для установки в корпус OPU-4P | 28.7126
1104 | PRF-LCD | клавиатура ЖКИ для серии PERFECTA | 75.5447
1105 | PRF-LCD-WRL | беспроводная клавиатура ЖКИ для PERFECTA-16/32-WRL | 104.0833
1106 | MPT-350 | брелок для PERFECTA-16/32-WRL, RK-1/2/4, INT-RX-S | 20.8819
1107 | GKX-1 | кнопки с разноцветными пиктограммами для брелоков APT-200, MPT-350, помогают запомнить функции, назначенные отдельным кнопкам | 4.0785
1108 | MSP-300 R | оповещатель наружный оптико-акустический беспроводной с аккумулятором, совместим с PERFECTA-16/32-WRL, МТХ-300, MICRA, красный | 120.8324
1.2. Беспроводные извещатели для PERFECTA WRL, VERSA, MTX-300, MICRA
1200 | MMD-300 | извещатель магнитоконтактный беспроводной, белый | 28.5495
1201 | MMD-300 BR | извещатель магнитоконтактный беспроводной, коричневый | 29.5283
1202 | MSD-300 | извещатель комбинированный дымовой, тепловой беспроводной | 47.0387
1203 | MSD-350 | извещатель дымовой, EN 14604, беспроводной, может работать автономно | 51.3891
1204 | MPD-310 | извещатель инфракрасный беспроводной | 39.4255
1205 | MPD-310 Pet | извещатель инфракрасный беспров., иммунитет от животных до 20 кг | 40.785
1206 | MPD-300 | извещатель инфракрасный беспроводной | 28.7779
1207 | MFD-300 | извещатель затопления беспроводной, белый / коричневый | 42.0357
1208 | MXD-300 / BR | извещатель беспроводной многофункциональный (может работать в одном из 5 режимов: магнитоконтактный, магнитоконтакт. с входом для подключения датчика движения рольставни, датчик удара, магнитоконтакт. с датчиком удара, датчик затопления) белый / коричневый | 41.3288
1209 | MGD-300 | извещатель разбития стекла беспроводной, белый / коричневый | 45.6792
1210 | MTX-300 | контроллер для подключения беспроводных устройств (кроме клавиатур) PERFECTA-16/32-WRL, MICRA на любой ППК; максимум 16 извещателей, 32 брелка, 4 оповещателя | 89.8086
1211 | MRU-300 | ретранслятор сигнала, дальность до 500 м | 132.9591
1212 | BAT-ER-3,6 | элемент питания для оповещателей ASP-200, MSP-300 | 18.7611
1.3. MICRA (до окончания запасов)
1213 | MICRA | охранный модуль, GSM/GPRS, 4 зоны проводных, 8 зон беспроводных, 2 выхода, корпус OPU-4P, антенна, без трансформатора TR-40 VA | 141.388
1.3. Серия
1.3.1. Главные платы и ППК серии VERSA
1301 | VERSA-5 P | плата 5 зон (30), 2 группы, 4 вых. (12), БП 1,2 А, RS-232, телеф. коммун., ПО | 55.7939
1302 | VERSA-10 P | плата 10 зон (30), 2 группы, 4 вых. (12), БП 2А, RS-232, телеф. коммун., ПО | 67.54
1303 | VERSA-15 P | плата 15 зон (30), 2 группы, 4 вых. (12), БП 2А, RS-232, телеф. коммун., ПО | 91.304
1304 | VERSA Plus | ППК проводной/беспроводной, 4 зоны (30), 2 группы, выходы: 3 силовых, 2 типа ОС, 1 релейный, встроенные модули: PSTN/GSM(2 sim)/ETHM/INT-AV/INT-VG, mini USB, антенна, корпус, сирена, без трансформатора TR-40 VA | 462.502
1305 | VERSA-MCU | контроллер для подключения к VERSA беспров. извещ-лей MICRA/PERFECTA | 55.7939
1.3.2. Клавиатуры для ППК серии VERSA
1306 | INT-TSH- SSW / BSB / WSW | cенсорная клавиатура с 7" экраном для INTEGRA, VERSA, макросы для облегчения управления системой (только для INTEGRA), настраиваемый экран отобр. состояние системы, цвет: серый / черный / белый | 389.089
1307 | INT-TSG- SSW / BSB / WSW | сенсорная клавиатура c 4,3"'экраном для INTEGRA, VERSA, цвет: серый / черный / белый | 305.8876
1308 | VERSA-KWRL2 | беспроводная клавиатура ЖКИ для VERSA, считыватель проксимити карт, работает в составе ABAX2 | 118.2765
1310 | VERSA-LCDR-WH | клавиатура ЖКИ для серии VERSA со считывателем проксимити карт | 104.0562
1311 | VERSA-LCDM-WH | клавиатура ЖКИ для серии VERSA | 75.5338
1312 | VERSA-LCD-GR | клавиатура ЖКИ для серии VERSA, зеленая подсветка | 59.0295
1313 | VERSA-LCD-BL | клавиатура ЖКИ для серии VERSA, голубая подсветка | 63.2796
1314 | VERSA-LED-GR | клавиатура светодиодная для серии VERSA, зеленая подсветка | 28.2776
1315 | VERSA-LED-BL | клавиатура светодиодная для серии VERSA, голубая подсветка | 30.3136
1.4. Серия
1.4.1. Главные платы и ППК серии INTEGRA
1401 | INTEGRA-24 P | плата 4 зоны (24), 4 группы, 4 вых. (20), БП 1,2А, RS-232, телеф. коммун., ПО | 104.8175
1402 | INTEGRA-32 P | плата 8 зон (32), 16 групп, 8 вых. (32), БП 1,2А, RS-232, телеф. коммун., ПО | 120.0711
1403 | INTEGRA-64 P | плата 16 зон (64), 32 группы, 16 вых. (64), БП 3А, RS-232, телеф. ком., ПО | 180.1066
1404 | INTEGRA-64 Plus | плата 16 зон (64), 32 гр., 16 вых. (до 64), БП 2А+1,5А, USB, RS-232, Grade 3 | 222.6318
1405 | INTEGRA-128 P | плата 16 зон (128), 32 группы, 16 вых. (128), БП 3А, RS-232, телеф. ком., ПО | 202.6199
1406 | INTEGRA-128 Plus | плата 16 зон (128), 32 гр., 16 вых. (128), БП 2А+1,5А, USB, RS-232, Grade 3 | 243.8944
1407 | INTEGRA-256 Plus | плата 16 зон (256), 32 гр., 16 вых. (256), БП 2А+1,5 A, USB, RS-232, Grade 3 | 385.2824
1408 | INTEGRA-128 WRL | ППК проводной/беспроводной, 8 зон (до 128), 8 вых.(до 128), GSM/GPRS, антенна, корпус, без трансформатора TR60VA | 496.5439
1.4.2. Клавиатуры для ППК серии INTEGRA
1409 | INT-TSI- SSW / BSB / WSW | сенсорная клавиатура c 7"'экраном для INTEGRA, погодный информер, поддержка IP камер стандарта H.264, цвет: серый / черный / белый | 462.502
1410 | INT-TSH- SSW / BSB / WSW | cенсорная клавиатура с 7" экраном для INTEGRA, VERSA, макросы для облегчения управления системой (только для INTEGRA), настраиваемый экран отобр. состояние системы, цвет: серый / черный / белый | 389.089
1411 | INT-TSG- SSW / BSB / WSW | сенсорная клавиатура c 4,3"'экраном для INTEGRA, VERSA, цвет: серый / черный / белый | 305.8876
1412 | INT-KSG- SSW / BSB / WSW | клавиатура сенсорная для INTEGRA, 2 доп. зоны, RS-232, цвет: серый / черный / белый | 237.6407
1413 | INT-KLFR- SSW / BSB / WSW | клавиатура для INTEGRA со считывателем проксимити карт, цвет: серый / черный / белый | 138.706
1414 | INT-KWRL2- SSW / BSB / WSW | беспроводная клавиатура ЖКИ для INTEGRA со считывателем проксимити карт и крышкой, белая подсветка клавиш и дисплея, цвет: серый / черный / белый; работает в составе системы ABAX-2 | 177.2788
1415 | INT-KLCD-GR | клавиатура ЖКИ для INTEGRA, зеленая подсветка, 2 доп. зоны, порт RS-232 | 100.3039
1416 | INT-KLCD-BL | кл-ра ЖКИ для INTEGRA, голубая подсветка, 2 доп. зоны, порт RS-232 | 111.3159
1417 | INT-KLCDL-GR | клавиатура ЖКИ для INTEGRA, зеленая подсветка, 2 доп. зоны, порт RS-232 | 100.3039
1418 | INT-KLCDL-BL | клавиатура ЖКИ для INTEGRA, голубая подсветка, 2 доп. зоны, порт RS-232 | 111.3159
1419 | INT-KLCDS-GR | клавиатура ЖКИ для INTEGRA, зеленая подсветка, 2 доп. зоны, порт RS-232 | 93.5608
1420 | INT-KLCDK-GR | клавиатура ЖКИ для INTEGRA, зеленая подсветка, 2 доп. зоны, порт RS-232 | 100.3039
1421 | INT-KLCDR-GR | кл-ра ЖКИ для INTEGRA, зеленая подсв., 2 доп. зоны, RS-232, считыватель карт | 135.4732
1423 | INT-SF- SSW / BSB / WSW | клавиатура группы для INTEGRA, цвет: серый / черный / белый | 56.5552
1424 | INT-S-GR | клав-ра группы LED для INTEGRA, реле для замка, зеленая подсв., контр. двери | 44.7819
1425 | INT-S-BL | клав-ра группы LED для INTEGRA, реле для замка, голубая подсв., контр. двери | 49.0236
1426 | INT-SK-GR | клав-ра группы LED для INTEGRA, реле для замка, зеленая подсв., контр. двери | 42.2805
1427 | INT-SCR-BL | клавиатура группы LED герметичная для INTEGRA, голубая подсветка | 88.8026
1.4.3. Модули расширения для ППК серии INTEGRA
1450 | INT-E | модуль расширения на 8 зон для INTEGRA, VERSA, PERFECTA | 45.2714
1451 | INT-O | модуль расширенияя на 8 выходов, выбор типа (реле/ОС) для INTEGRA, VERSA, PERFECTA | 56.2833
1452 | INT-PP | модуль расш-я на 8 зон и 4 вых. ОС + 4 рел. вых. для INTEGRA | 88.8026
1453 | INT-ADR | модуль расширения на 48 адресных зон для INTEGRA | 88.8026
1454 | APS-412 | блок питания для модулей расширения с креплением на DIN рейку | 78.7966
1455 | CA-64 ADR-MOD | адресный модуль для любых датчиков, подкл. к INT-ADR, СА-64 ADR | 14.5195
1456 | CA-64 OPS-OC | модуль расширения на 8 выходов типа ОС с БП 2,2А для INTEGRA, VERSA | 52.2048
1457 | INT-AV | модуль акустической верификации тревоги | 145.7384
1458 | INT-AVT | терминал акустической верификации тревоги | 37.0872
1459 | INT-ORS | модуль расш-я на 8 рел. выходов на DIN рейку для INTEGRA/VERSA/PERFECTA | 136.3307
1460 | INT-IORS | модуль расш-я на 8 зон и 8 рел. выходов на DIN рейку для INTEGRA | 170.5901
1461 | INT-RX-S | модуль расш-я для брелков, 2 бр-ка МРТ-300 в компл. для INTEGRA, VERSA | 89.5639
1462 | INT-FI | конвертер оптиковолоконный для INTEGRA, ACCO | 278.9151
1463 | INT-VG | голосовой модуль, возможность записи 16-ти голосовых сообщений по 16 сек | 64.7938
1464 | INT-VMG | модуль голосовых сообщений для INTEGRA или других устройств | 87.0624
1465 | INT-RS Plus | модуль интерфейса RS-232/485 для интеграции INTEGRA в другие системы | 171.297
1466 | INT-KNX-2 | модуль для интеграции INTEGRA в системы KNX (встроенный BTX-KNX) | 283.6733
1467 | INT-R | контроллер считывателей проксимити карт и ключей DALLAS для INTEGRA | 87.0624
1468 | INT-CR | модуль управления группами для INTEGRA/VERSA с проксимити карт/брелков | 61.0416
1469 | INT-GSM | модуль связи GSM для ППК серии INTEGRA, поддержка 2-х sim карт, антенна ANT-GSM-1 (для установки в корпуса OPU-2B, OPU-3P, OPU-4P), без корпуса | 141.388
1470 | CZ-EMM | считыватель проксимити карт для INTEGRA, ACCO | 37.5222
1471 | CZ-EMM-D | считыватель проксимити карт для INTEGRA, ACCO с длинным кабелем (4 м) | 49.0236
1472 | CZ-EMM2 | считыватель проксимити карт для INTEGRA, ACCO, узкий | 37.5222
1473 | CZ-EMM3 | считыватель проксимити карт для INTEGRA, ACCO для наружной установки | 73.7937
1474 | CZ-EMM4 | счит. проксимити карт для INTEGRA, ACCO для наружн. уст-ки с кнопкой звонка | 73.7937
1475 | CZ-DALLAS | считыватель ключей типа DALLAS | 17.1297
1476 | KT-STD-1 / 2 | проксимити карта стандартная тонкая / толстая | 2.3112
1477 | BR-STD-1 / 2 / 3 | проксимити брелок | 4.6223
1478 | CA-64 PTSA | модуль индикации состояния 64 зон и 32 групп, порт RS-232 для INTEGRA | 197.617
1479 | ETHM-1 PLUS | ETHERNET модуль удаленной работы с ППК INTEGRA/VERSA по комп. сети | 132.5785
1.5. Серия CA
1501 | CA-6 P | плата 6 зон (до 8), 2 группы, 5 выходов, телефонный коммуникатор, ПО | 59.5737
1502 | CA-6 KLED | клавиатура светодиодная для СА-6, 2 встроенные зоны | 29.7245
1503 | CA-6 KLED-S | клавиатура светодиодная для СА-6 миниатюрная, 2 встроенные зоны | 31.7579
1504 | CA-10 P | плата 8 зон (до 16), 4 группы, 6 вых., RS-232, телеф. коммун., ПО | 100.5486
1505 | CA-10 KLCD | клавиатура ЖКИ для СА-10, 2 дополнительные зоны, RS-232 | 91.0593
1506 | CA-10 KLCD-S | миниатюрная клавиатура ЖКИ для СА-10, 2 дополнительные зоны, RS-232 | 84.0443
1507 | CA-10 KLED | клавиатура светодиодная для СА-10, отражает 12 зон, 2 дополнительные зоны | 29.2564
1508 | CA-10 KLED-S | клавиатура светодиодная для СА-10, отражает 16 зон, 2 дополнительные зоны | 31.7579
1509 | CA-10 E | расширитель для СА-10 на 6 зон | 24.5254
1.6. Кабели, корпуса, трансформаторы для ППК
1601 | USB-RS | универсальный кабель для программирования оборудования SATEL | 35.2905
1602 | RJ/PIN5 | кабель соед-я RS портов INTEGRA c RJ разъемом и модулей с PIN5 разъемом | 4.2416
1603 | PIN5/PIN5 | кабель соединения RS портов контр. панелей и модулей с PIN5 разъемами | 4.5135
1604 | PIN5/RJ-TTL | кабель для соединения модуля ETHM-1 с VERSA | 19.0058
1605 | TR-40 VA | трансформатор 40 VA для установки в корпус | 28.7126
1606 | TR-60 VA | трансформатор 60 VA для установки в корпус | 35.347
1607 | R-1 | корпус для 2-х модулей расширения, 260х170х40, металл | 16
1608 | OPU-1 A | корпус для модулей ACU-100, ACU-120, ACX-200, INT-O, INT-VG,CA-10 E, INT-E, INT-R, MP-1, ACCO-KP, пластик, 126х158х22 мм | 11.7461
1609 | OPU-1 B | корпус для модулей ETHM-1 Plus, INT-E, INT-ADR, INT-O, INT-PP, INT-R, CA-10E, ACCO-KP, ACCO-KPWG, INT-KNX-2, ACU-100, ACU-120, ACX-200, INT-RS Plus, INT-FI, пластик, 126х158х47 мм | 12.2627
1610 | OPU-3 P | корпус для ППК, модулей расширения, GSM, 324х382х108 без тр-ра, пластик | 47.0387
1611 | OPU-4 P | корпус для ППК, модулей расш-я, GSM, 266х286х100, без тр-ра, пластик | 27.5163
1612 | HOLDER A | держатель для ACU-270, VERSA-MCU, совместим с корпусом OPU-4 P | 3.9969
1613 | OBU-М-LED-S | корпус для светодиодных клавиатур типа LED-S и LED-M, металл | 28.0057
1614 | OBU-M-LCD | корпус для ЖКИ клавиатур типа LCD и LCD-L, металл | 28.2776
1615 | OBU-М-LCD-S | корпус для ЖКИ клавиатур типа LCD-S, металл | 28.0057
1616 | BOX-1 | корпус для СА-5/6, VERSA, трансформатор 40 VA, 260х260х90, металл | 32
1617 | BOX-2 | корпус для INTEGRA-24/32, СА-10, трансформ. 40 VA, 320х300х100, металл | 34
1618 | BOX-3 | корпус для INTEGRA-64/128, трансформатор 50 VA, 320х400х100, металл | 39
1619 | BOX-1 без TR | корпус для СА-5/6, VERSA, без трансформатора, 260х260х90, металл | 13
1620 | BOX-2 без TR | корпус для INTEGRA-24/32, СА-10, без трансформатора, 320х300х100, металл | 17
1621 | BOX-3 без TR | корпус для INTEGRA-64/128, без трансформатора, 320х400х100, металл | 19
1622 | OMI-3 | корпус для INTEGRA-64/128 с БП 50 VA, EN50131 Grade 2, металл | 101.6362
1623 | OMI-4 | корпус для INTEGRA-64Plus/128Plus/256Plus с БП 75 VA, EN50131 Grade 3, металл | 113.6542
1624 | OMI-5 | корпус металлический, место под блок питания и аккумулятор 17 Ач | 91.3584
2. Беспроводная система сигнализации
2.1. Контроллеры и модули расширения
2101 | ACU-220 | контроллер беспроводной для INTEGRA, VERSA, а так же для любых других ППК, программируемых выходов 8 , входов 4, 2 антенны, до 2000 м | 125.074
2102 | ACU-280 | контроллер беспроводной для INTEGRA, VERSA, до 1600 м, миниатюрный | 92.3101
2103 | ARF-200 | тестер для определения уровня радиосигнала, встроенный аккумулятор | 77.4915
2104 | ACX-210 | компактный модуль для подключения проводных устройств к АВАХ-2, 4 входа, 4 выхода ОС, 4-24 В DC | 43.7759
2105 | ACX-220 | модуль для подкл. проводн. устр-в к АВАХ-2, 4 входа, 4 рел. вых., 12 В DC | 68.0294
2.2. Извещатели
2201 | AOD-210 / GY | изв-ль беспроводной, комбинированный ИК/микроволновой, наружный, IP54, встроенные датчики: температуры и освещенности, дистанц. регулировка чувствительности с помощью ПО, без мертвой зоны, белый / серый | 100.0592
2202 | BRACKET C / GY | кронштейны шаровой+угловой для извещателей cерии AOD, OPAL, белый / серый | 23.1115
2203 | BRACKET BA / GY | кронштейн шаровой для извещателей cерии AOD, OPAL, белый / серый | 16.314
2204 | BRACKET OPAL-AOD / GY | кронштейн для извещателей OPAL, AOD-210, состоит из BRACKET E-1, E-2B, E-3, E-4, E-5, белый / серый | 14.1388
2205 | BRACKET E-3 / GY | дополнительная вставка-расширитель для кронштейна (до 5 шт.) белая / серая | 2.9909
2206 | BRACKET E-6 | тамперный контакт для кронштейна BRACKET OPAL-AOD / GY | 8.7008
2207 | HOOD C / GY | козырек для извещателей OPAL, OPAL Plus, OPAL Pro, AOD-200, белый / серый | 9.5165
2208 | APD-200 | извещатель инфракарасный беспроводной, дуальный пиросенсор, встроенный датчик температуры, зеркальная оптика, без мертвых зон, кронштейн BRACKET D | 70.0415
2209 | APD-200 Pet | извещатель инфракрасный беспроводной, счетверенный пиросенсор, встроенный датчик температуры, не реагирует на животных до 20 кг | 72.5429
2210 | APMD-250 | извещатель комбинированный ИК/микроволновой, беспроводной, дуальный пиросенсор, встроенный датчик температуры, зеркальная оптика, без мертвых зон, кронштейн BRACKET D | 93.5608
2211 | AOCD-260 | извещатель беспроводной, комбинированный ИК/микроволновой, шторный, наружный, IP54, встроенный датчик температуры, дистанционная регулировка чувствительности с помощью ПО, кронштейн | 106.041
2212 | BRACKET AGATE-AOCD / GY | кронштейн для извещателей AGATE, AOCD, состоит из BRACKET E-1, E-2A, E-3, E-4, белый / серый | 11.4198
2213 | BRACKET E-3 / GY | дополнительная вставка-расширитель для кронштейна (до 5 шт.) белая / серая | 2.9909
2214 | BRACKET E-6 | тамперный контакт для кронштейна BRACKET AGATE-AOCD / GY | 8.7008
2215 | AXD-200 / BR / DG | извещатель беспроводной универсальный (может работать в одном из 7 режимов: магнитоконтактный, двухканальный магнитоконтактный, магнитоконтакт. с входом для подключения датчика движения рольставни, магнитоконтакт. с датчиком удара, положения, температуры и затопления), встроенн. датчик температуры, белый / коричневый / черный | 58.7304
2216 | AGD-200 / BR / DG | извещатель беспроводной разбития стекла, 2х канальный, встроенный датчик температуры, обнаруживает разбитие стекла: обыкновенного, закаленного и многослойного, белый / коричневый / черный | 76.5399
2217 | ADD-200 | наружный извещатель беспроводной освещенности и температуры | 53.8362
2218 | ASD-200 | извещатель беспроводной, комбинированный дыма и тепла | 72.2982
2219 | ASD-250 | извещатель дымовой, беспроводной, соответствует стандарту EN-14604, может применяться как автономный | 78.5791
2.3. Клавиатуры
2301 | INT-KWRL2- SSW / BSB / WSW | беспроводная клавиатура ЖКИ для INTEGRA со считывателем проксимити карт и крышкой, белая подсветка клавиш и дисплея, цвет: серый / черный / белый; работает в составе системы ABAX-2 | 177.2788
2302 | VERSA-KWRL2 | беспроводная клавиатура ЖКИ для VERSA, считыватель проксимити карт, работает в составе ABAX2 | 118.2765
2.4. Оповещатели
2401 | ASP-200 R | оповещатель наружный оптико-акустический, беспроводной, питание: батарея BAT-ER-3,6 (3,6 В 13 Aч), красный | 120.0711
2402 | ASP-215 R | оповещатель внутренний оптико-акустический, беспроводной, питание: батарея BAT-ER-3,6 (3,6 В 13 Aч), красный | 76.2952
2.5. Прочее
2501 | APT-200 | брелок с двухсторонней связью, 6 функций, 3 светодиода, зуммер, подсветка кнопок, индикация разрядка батареи | 55.2773
2502 | ASW-210 | двухканальный контроллер 230 В AC для установки в электромонтажную коробку | 61.1775
2503 | LR-CL | передняя часть корпуса датчика с линзой Френеля типа LR (коридорная), увеличивает дальность действ. Изв-лей APD-200 (до 32м), APMD-250 (до 28м) | 7.0694
2504 | CT-CL | передняя часть корпуса датчика с линзой Френеля CT (вертикальная штора) для изв-лей APD-200, APMD-250, SLIM-PIR-LUNA/PRO, SLIM-DUAL-LUNA/PRO | 7.0694
2505 | FPX-1 / BR / DG | выносной сенсор обнаруж-я протечки воды для датч. AXD-200, длина 3м, белый / коричневый / черный | 5.438
2506 | GKX-1 | кнопки с разноцветными пиктограммами для брелоков APT-200, MPT-350, помогают запомнить функции, назначенные отдельным кнопкам | 4.0785
2507 | HOLDER A2 | крепежный элемент для установки ACU-280 в корпус OPU-4 P | 3.9969
2508 | BAT-ER-3,6 | элемент питания для оповещателей ASP-200, MSP-300 | 18.7611
Беспроводная система сигнализации ABAX
2602 | ACX-100 | модуль расширения беспроводной , 4 входа, 8 выходов, совместим с АCU-100 | 28.0166
2603 | ACX-200 | модуль для подкл. проводных устройств к АВАХ, 4 входа извещ., 4 рел. вых. | 47.3324
2604 | ARD-100 | извещатель положения беспроводной | 42.982
2605 | AVD-100 BR | извещатель вибрационный и магнитоконтактный, беспроводной, коричневый | 53.0749
2606 | AGD-100 / BR | извещатель разбития стекла беспроводной, белый / коричневый | 53.2489
2607 | INT-KWRL- SSW / BSB | беспроводная клавиатура ЖКИ для INTEGRA со считывателем проксимити карт и крышкой, белая подсветка клавиш и дисплея, цвет: серый / черный | 113.4585
2608 | ASP-205 R | оповещатель внутренний оптико-акустический беспроводной, красный | 53.0749
3. Извещатели охранные
3.1. SLIM LINE - новейшая линейка извещателей движения! Один корпус - много устройств!
Элегантный внешний вид, уникальная японская линза обеспечивает контроль зоны до 20 м, контроль пространства под извещателем у моделей LUNA и PRO, активный антимаскинг у дуальных извещателей, удобный и быстрый монтаж, вставная клеммная колодка, встроенные оконечные резисторы (1.1 кОм у всех моделей, 4,7 и 5,6 кОм у моделей LUNA и PRO), удаленная настройка моделей LUNA и PRO с помощью брелка OPT-1, выбор цвета свечения LED-индикатора. Модели LUNA оборудованы яркими белыми светодиодами которые могут выполнять функцию освещения при сработке извещателя, а также аварийного освещения при пропаже питания 220В.
3101 | SLIM-PIR | извещатель инфракрасный пассивный, зона обнаружения 15х20 м, 90ᵅ | 16.8578
3102 | SLIM-PIR-PET | извещатель инфракрасный пассивный, не реагирует на животных до 20 кг, зона обнаружения 12х13 м, 90ᵅ | 18.7611
3103 | SLIM-PIR-LUNA | извещатель инфракрасный пассивный, функция освещения, зона обнаружения 20х24 м, 90ᵅ, кронштейн | 26.9181
3104 | SLIM-PIR-LUNA-PET | извещатель инфракрасный пассивный, функция освещения, не реагирует на животных до 20 кг, зона обнаружения 12х13 м, 90ᵅ | 29.2021
3105 | SLIM-PIR-PRO | извещатель инфракрасный пассивный с активным ИК‑каналом антимаскирования, GRADE 3, зона обнаружения 20х24 м, 90ᵅ, кронштейн | 51.8785
3106 | SLIM-DUAL | извещатель комбинированный инфракрасный/микроволновой, зона обнаружения 15х20 м, 90ᵅ | 43.7759
3107 | SLIM-DUAL-PET | извещатель комбинированный инфракрасный/микроволновой, не реаг. на животных до 20 кг, зона обнаружения 12х13 м, 90ᵅ | 45.6792
3108 | SLIM-DUAL-LUNA | извещатель комбинированный инфракрасный/микроволновой, функция освещения, зона обнаружения 20х24 м, 90ᵅ, кронштейн | 51.8242
3109 | SLIM-DUAL-LUNA-PET | извещатель комбинированный инфракрасный/микроволновой, функция освещения, не реагирует на животных до 20 кг, зона обнаружения 12х13 м, 90ᵅ | 54.1081
3110 | SLIM-DUAL-PRO | извещатель комбинированный инфракрасный/микроволновой, антимаскинг, GRADE 3, зона обнаружения 20х24 м, 90ᵅ, кронштейн | 79.4492
3111 | BRACKET D | кронштейн для извещателей SLIM LINE, канал для кабеля | 4.0785
3112 | LR-CL2 | передняя часть корпуса датчика с линзой типа LR (коридорная), контролируемая зона 2х22 м, для всех извещателей SLIM кроме PET | 5.438
3113 | CT-CL | передняя часть корпуса датчика с линзой Френеля CT (вертикальная штора) для изв-лей APD-200, APMD-250, SLIM-PIR-LUNA/PRO, SLIM-DUAL-LUNA/PRO | 7.0694
3114 | CT-CL2 | передняя часть корпуса датчика с линзой типа CT (вертикальная штора), контролируемая зона 3,6х16 м, для всех извещателей SLIM кроме PET | 5.438
3.2. Извещатели инфракрасные
3201 | TOPAZ | извещатель инфракрасный миниатюрн., не реагирует на животных до 20 кг | 9.6579
3202 | IVORY | изв-ль инфракрасный, дуальный, зеркальная оптика, без мертвых зон, кроншт. | 23.7641
3203 | AQUA LUNA | изв-ль инфракрасный, дуальный, функция аварийного освещения, кроншт. | 20.2566
3204 | AQUA PLUS | извещатель инфракрасный, дуальный, дальность 15м при угле 141°, кроншт. | 12.4019
3205 | AQUA-PET | изв-ль инфракрасный, дуальный, 15м, 141°, не реаг. на животных до 15 кг | 16.749
3206 | AQUA PLUS VB | изв-ль инфракрасный, дуальный, линза вертикальная штора до 15 м, кроншт. | 15.0089
3207 | AQUA PLUS LR | извещатель инфракрасный, дуальный, линза коридорная до 30 м, кроншт. | 15.0089
3208 | AQUA PRO | изв-ль инфракрасный, счетверенный пироэлемент, 15м, 141°, кронштейн | 24.5254
3209 | AQUA RING | изв-ль потолочный инфракрасный, площадь до 80 кв.м при Н=3,7 м | 17.0209
3210 | GRAPHITE | изв-ль улучшенный инфракрасный, память тревог, 17 м, угол 88,5°, кроншт. | 21.2626
3211 | GRAPHITE PET | изв-ль улучшенный инфракрасный, не реагирует на животных до 15 кг | 22.5133
3.3. Извещатели комбинированные
3301 | NAVY | изв-ль инфракрасный/разбития стекла, не реагирует на животных до 15 кг | 21
3302 | GREY | изв-ль комбинированный инфракрасный и микроволновой, миниатюрный, кроншт. | 36.2715
3303 | GREY Plus | изв-ль комбинированный ИК/микроволновой, миниатюрный, антимаскинг, кроншт. | 38.7729
3304 | SILVER | изв-ль комбинированный ИК/микроволновой, антимаскинг, кронштейн | 49.0236
3305 | COBALT | изв-ль комбинированный ИК/микроволновой, дальность МВ до 20м, кроншт. | 40.2684
3306 | COBALT PLUS | изв-ль комбинироавнный ИК/микроволновой, антимаскинг, кронштейн | 45.788
3307 | COBALT PRO | изв-ль комбин. инфракрасн. (quad PIR) и микроволн., антимаскинг, кроншт. | 50.7909
3.4. Извещатели разбития стекла, тестер
3401 | INDIGO | изв-ль разбития стекла двухканальный, все виды стекол, дальность до 6 м | 17.7551
3402 | MAGENTA | изв-ль разбития стекла миниатюрный 2-х канал., все виды стекол, до 6 м | 20.3925
3403 | Тестер INDIGO | тестер для проверки работы извещателей разбития стекла INDIGO | 78.0353
3.5. Извещатели наружной установки серий AGATE, OPAL комбинированные
3501 | AGATE | изв-ль шторный комбинированный ИК/микроволновой, наружный, IP54, микроволновой антимаскинг, дальность до 14 м, белый, угловой кронштейн | 74.7725
3502 | BRACKET AGATE-AOCD / GY | кронштейн для извещателей AGATE, AOCD, состоит из BRACKET E-1, E-2A, E-3, E-4, белый / серый | 11.4198
3503 | BRACKET E-3 / GY | дополнительная вставка-расширитель для кронштейна (до 5 шт.) белая / серая | 2.9909
3504 | BRACKET E-6 | тамперный контакт для кронштейна BRACKET AGATE-AOCD / GY | 8.7008
3505 | AOCD-CL | фронтальная крышка для AGATE с линзой с увеличенным числом лучей и дальностью до 10м | 7.3413
3506 | OPAL / GY | изв-ль комбинированный ИК/микроволновой, наружный, IP54, без мертвой зоны, антимаскинг, иммунитет от животных до 20 кг, белый / серый | 72.5973
3507 | OPAL Plus / GY | изв-ль комбинированный ИК/микроволновой, наружный IP54, без мертвой зоны, микроволн. антимаскинг, иммунитет от животных до 20 кг, встроенный датчик сумерек, дистанционная регулировка чувствительности с OPT-1, белый / серый | 75.3163
3508 | BRACKET C / GY | кронштейны шаровой+угловой для извещателей cерии AOD, OPAL, белый / серый | 23.1115
3509 | BRACKET BA / GY | кронштейн шаровой для извещателей cерии AOD, OPAL, белый / серый | 16.314
3510 | BRACKET OPAL-AOD / GY | кронштейн для извещателей OPAL, AOD-210, состоит из BRACKET E-1, E-2B, E-3, E-4, E-5, белый / серый | 14.1388
3511 | BRACKET E-3 / GY | дополнительная вставка-расширитель для кронштейна (до 5 шт.) белая / серая | 2.9909
3512 | BRACKET E-6 | тамперный контакт для кронштейна BRACKET OPAL-AOD / GY | 8.7008
3513 | OPT-1 | брелок для дистанционной регулировки извещателей OPAL Plus | 25.8305
3514 | HOOD C / GY | козырек для извещателей OPAL, OPAL Plus, OPAL Pro, AOD-200, белый / серый | 9.5165
3.6. Извещатели прочие, кронштейны, линзы
3601 | DG-1 ME | извещатель газа метана | 62.537
3602 | DG-1 LPG | извещатель газа пропан-бутана | 62.537
3603 | DG-1 CO | извещатель газа угарного (оксида углерода) | 62.537
3604 | DG-1 TCM | извещатель газа усыпляющего действия (например хлороформа) | 87.0624
3605 | FD-1 / BR | извещатель затопления белый / коричневый | 27.2716
3606 | TD-1 | извещатель температурный с выносным зондом до 3 м | 61.531
3607 | VD-1 | извещатель вибрационный с магнитоконтактным датчиком, белый | 34.8032
3608 | TSD-1 | извещатель дымо-тепловой, 4-х проводный 12 В | 30.2625
3609 | BRACKET A | кронштейн для извещат-й движения регулируемый, на стену или потолок | 2.5015
3610 | Линза LR | линза коридорная, дальность до 30 м, для AQUA, COBALT | 2.9909
3611 | Линза VB | линза шторная, дальность до 15 м, для AQUA, COBALT | 2.9909
3.7. Извещатели магнитоконтактные
3701 | K-1 | накладной, белый / коричневый | 4.7583
3702 | K-1 BR | накладной, белый / коричневый | 5.1389
3703 | K-2 / BR | врезной, белый / коричневый | 4.7583
3704 | K-3 | врезной, металлический, вкручиваемый | 7.5044
3705 | S-1 / BR | накладной, тампер, белый / коричневый | 7.015
3706 | S-2 / BR | врезной, тампер, белый / коричневый | 7.015
3707 | S-3 | врезной, металлический, вкручиваемый, тампер | 9.7612
3708 | S-4 / BR | накладной, тампер, белый / коричневый | 12.2627
3709 | K-1 2Е / BR | накладной с резистором 1,1 кОм для 2ЕОL/NC, белый / коричневый | 6.4984
3710 | K-2 2Е / BR | врезной с резистором 1,1 кОм для 2ЕОL/NC, белый / коричневый | 6.4984
3711 | K-3 2Е | врезной, металлический, вкручиваемый с резистором 1,1 кОм для 2ЕОL/NC | 7.2597
3712 | B-1 / BR | накладной установки белый / коричневый | 3.5347
3713 | B-1 M / BR | накладной установки белый / коричневый | 6.2537
3714 | B-1 T / BR | накладной установки белый / коричневый | 6.2537
3715 | B-2 / BR | врезной, герметичный, Ø11х14,5 мм, белый / коричневый | 3.5347
3716 | B-2 T / BR | врезной, герметичный, Ø11х19 мм, винт. клеммы, белый / коричневый | 4.3504
3717 | B-2 S / BR | врезной, герметичный, миниатюрный, Ø6,5х27 мм, белый / коричневый | 3.5347
3718 | B-3 | накладной, металлический, герметичный, 50х17х9,8 мм | 10.0603
3719 | B-3 A | накладной, металлический, герметичный, кабель с оплеткой, 50х17х9,8 мм | 11.9636
3720 | B-4 M | накладной, металлический, герметичный, кабель с оплеткой, 107х50 мм | 25.5586
3721 | B-4 L | накладной, металлический, герметичный, кабель с оплеткой, 104,5х45,5 мм | 23.3834
3722 | B-4 S | накладной, металлический, герметичный, кабель с оплеткой, 88,9х44,5 мм | 25.5586
4. Система доступа ACCO
4001 | ACCO-NT | главная плата панели системы доступа ACCO-NET, в цену включена возможность интеграции с одним ППК INTEGRA. Интеграция с большим количеством ППК возможна при покупке соответствующих лицензий (ACCO NET-L1 / ACCO NET-L2 / ACCO NET-L5) | 454.1819
4002 | ACCO NET-L1 | лицензия для интеграции ACCO-NT с одним дополнительным ППК INTEGRA | 182.7168
4003 | ACCO NET-L2 | комплект лицензий для интеграции ACCO-NT с двумя дополнительными ППК INTEGRA | 365.4337
4004 | ACCO NET-L5 | комплект лицензий для интеграции ACCO-NT с пятью дополнительными ППК INTEGRA | 913.5842
4005 | ACCO-KPWG | контроллер считывателей проксимити карт формата Wiegand, корпус | 138.0709
4006 | ACCO-KPWG-PS | контроллер считывателей проксимити карт форм. Wiegand, БП, без корпуса | 170.5901
4007 | ACCO-KLCDR-BG | ЖКИ клавиатура со встроенным считывателем проксимити карт | 117.5896
4008 | ACCO-KLCDR-BW | ЖКИ клавиатура со встроенным считывателем проксимити карт | 117.5896
4009 | ACCO-USB | конвертер данных для подключения АССО к компьютеру | 98.3191
4010 | ACCO-USB-CZ | считыватель проксимити карт для ACCO-USB | 78.3072
4012 | CZ-EMM | считыватель проксимити карт для внутренней установки | 37.5222
4013 | CZ-EMM-D | считыватель проксимити карт для INTEGRA, ACCO с кабелем длиной 4 м | 49.0236
4014 | CZ-EMM2 | считыватель проксимити карт для внутренней установки, узкий | 37.5222
4015 | CZ-EMM3 | считыватель проксимити карт для наружной установки | 73.7937
4016 | CZ-EMM4 | считыватель проксимити карт для наружной установки с кнопкой звонка | 73.7937
4017 | CZ-EMM POD | подкладка под считыватели CZ-EMM толщиной 6 мм | 3.5075
4018 | CZ-USB-1 | считыватель проксимити карт (125 kHz), подключаемый к USB компьютера | 66.2892
4019 | MLT-POD | подкладка под INT-SCR-BL, CZ-EMM3, CZ-EMM-4, PK-01, ACCO-SCR-BG | 3.5075
4020 | ACCO-SCR-BG | считыватель проксимити карт с клавиатурой для наружной установки | 98.3191
4021 | PK-01 | автономный модуль контроля доступа на 1 проход | 88.8026
4022 | KT-STD-1 / 2 | проксимити карта стандартная тонкая / толстая | 2.2187
4023 | OP-KT-1 / 2 | пластиковый держатель для проксимити карт KT-STD-1 / KT-STD-2 | 2.5015
4024 | BR-STD-1 / 2 / 3 | проксимити брелок | 4.6223
4025 | BOX-1 | корпус для ACCO-KP-PS, трансформатор 40 VA, 260х260х90, металл | 32
5. Модули связи
5001 | GSM-X | модуль связи GSM, поддержка 2-х sim карт, антенна, корпус | 120.0711
5002 | GSM-X-ETH | Ethernet-модуль для подключения к GSM-X | 78.6796
5003 | INT-GSM | модуль связи GSM для ППК серии INTEGRA, поддержка 2-х sim карт, антенна ANT-GSM-1 (для установки в корпуса OPU-2B, OPU-3P, OPU-4P), без корпуса | 141.388
5004 | ANT-GSM-E | антенна на корпуса ППК и модулей связи со стандартным разъемом типа SMA | 10.3322
5005 | ANT-OBU-Q | антенна для установки на корпус модулей GSM, длина 20 см | 9.2446
5006 | ANT-900/1800 | антенна выносная 900/1800 MHz для модулей GSM, длина кабеля 2,5 м | 19.3049
5007 | ANT-GSM-I | GSM антенна (PX коннектор) для уст-ки в корпуса OPU-2B, OPU-3P, OPU-4P | 7.8851
5008 | IPX-SMA | адаптер для подкл. наружной антены с SMA разъемом к GSM модулю, 25 cm | 15.9225
5009 | ETHM-1 PLUS | ETHERNET модуль удаленной работы с ППК INTEGRA/VERSA по комп. сети | 132.5785
5010 | DT-1 | модуль автодозвона, голосовое сообщ. 16 сек.(или 2х8 сек), 6 тел. ном., 3 вх. | 82.5489
5012 | SM-2 | модуль записи 16 сек. голосового сообщ. для СА-6/10, INTEGRA, GSM-5 | 19.0058
5013 | INT-VMG | модуль голосовых сообщ-й для INTEGRA и др. устр-в, усилитель, 32 сообщ. | 87.0624
5014 | GPRS-A | конвертер телеф. сигналов мониторинга в формат GPRS/SMS, антенна, корпус | 109.6954
5015 | DS-T1 | цифровой датчик температуры для модуля GPRS-A | 35.347
6. Беспроводные системы дистанционного управления
6001 | RK-1K | комплект 1-но канальный + 2 брелка T-1, выходы 1 релейный + 2 типа ОС, 2 входа, 433,92МГц, дальность до 300м, до 1024 брелков | 35.0769
6002 | RK-2K | комплект 2-х канальный + 2 брелка T-2, выходы 2 релейных + 2 типа ОС, 2 входа, 433,92МГц, дальность до 300м, до 1024 брелков | 47.3106
6003 | RK-4K | комплект 4-х канальный + 2 брелка T-4, выходы 4 релейных + 2 типа ОС, 2 входа, 433,92МГц, дальность до 300м, до 1024 брелков | 53.0205
6004 | RK-4K SMA | комплект 4-х канальный+2 брелка T-4, выходы 4 релейных+2 ОС, 2 входа, 433,92 МГц, дальность до 500 м, до 1024 брелков, SMA разъем для внешней антены | 62.8089
6008 | T-1 | брелок 1-но канальный для комплектов RK, 1 кнопка | 12.2627
6009 | T-2 | брелок 2-х канальный для комплектов RK, 2 кнопки | 13.2687
6010 | T-4 | брелок 4-х канальный для комплектов RK, 4 кнопки | 13.7581
6011 | MPT-350 | брелок для PERFECTA-16/32-WRL, RK-1/2/4, INT-RX-S | 20.8819
6012 | MPT-300 | брелок для RK-1/2/4, RE-1/2/4, INT-RX-S | 18.8912
6013 | GKX-1 | кнопки с разноцветными пиктограммами для брелоков APT-200, MPT-300, MPT-350, помогают запомнить функции, назначенные отдельным кнопкам | 4.0785
7. Оповещатели
7001 | SPW-100 | звуковой внутренний, 12В, 120 dB | 13.2687
7002 | SPW-150 | звуковой внутренний, cо встроенным резервным питанием 9V, 120 dB | 16.8578
7003 | SPW-210 R / BL / O | звуковой внутренний, 12В, красный / синий / оранжевый | 16.5043
7004 | SPW-220 R / BL / O | наружный , свето-звуковой, 12В, красный / синий / оранжевый | 24.7701
7005 | SPW-250 R / BL / O | звуковой внутренний, 12В, литиевая батарея, красный / синий / оранжевый | 26.0208
7006 | SOW-300 R / BL / O | световой внутренней установки, 12В, красный / синий / оранжевый | 12.2159
7007 | SD-3001 R / BL / O | наружный свет/звук, 121dB, динамический, место под аккумулятор 1,2 Ач, красный / синий / оранжевый | 50.0296
7008 | SD-6000 R | наружный свет/звук, GRADE 2, место под аккумулятор 1,2 Ач, красный | 62.8089
7009 | SP-500 R / BL / O | наружный свето-звуковой, 120 dB, красный / синий / оранжевый | 33.9375
7010 | SP-4001 R / BL / O | наружный свето-звуковой, 120 dB, красный / синий / оранжевый | 36.3965
7011 | SP-4002 R / BL / O | наружн. свето-звуковой, 120 dB, аккум. 6В/1,2Ач, красный / синий / оранжевый | 58.0235
7013 | SP-4004 R / O | наружный свето-звуковой, GRADE 2, место под аккумулятор 1,2 Ач | 49.7849
7014 | SP-4006 R / BL / O | наружный свето-звуковой, 120 dB, аккумулятор, красн. / синий / оранжевый | 61.2863
7015 | SPL-5010 R / BL / O | наружный свето-звуковой, красный / синий / оранжевый | 26.0208
7016 | SPLZ-1011 R /BL /O | наружный свето-звуковой, 120 dB, аккум. 6В/1,2Ач, красн. / синий / оранжевый | 61.531
8. Пульты централизованного наблюдения
8001 | STAM-2 BT | плата STAM-1P (монит. по тел. лин.) + ПО STAM-2 BS для Windows на 3 ПК | 1760.542
8002 | STAM-2 BT Light | то же, что и STAM-2 BT, ограничение до 300 абонентов | 313.2289
8003 | STAM-2 BE | плата STAM-1 PE (монит. по TCP/IP) + ПО STAM-2 BS для Windows на 3 ПК | 1837.0873
8004 | STAM-2 BE Light | то же, что и STAM-2 BЕ, ограничение до 300 абонентов | 313.2289
8005 | STAM-2 BE PRO | плата STAM-1 PE (монит. по TCP/IP) + ПО STAM-2 BS для Windows на 10 ПК | 3852.7151
8006 | STAM-2 EP | софт апгрейда программы STAM-2 BASIC до версии PRO | 2485.4711
8007 | STAM-2 BS | обновление программы STAM-1 на STAM-2 на 3 рабочие станции | 583.5454
8008 | STAM-2 UE | обновление программы STAM-2 BS на 10 рабочих станций | 583.5454
8009 | STAM-2 RG | расширение для STAM-2 PRO-привязка к региону (группировка охраняемых объектов по местоположению, назначение определенных областей конкретным операторам) | 713.2221
8010 | STAM-1 R | плата расширения на одну телефонную линию для STAM | 583.5454
8011 | STAM-1 RE | плата расширения для STAM c мониторингом по сети TCP/IP | 583.5454
8012 | STAM-1 K | плата расширения на одну телеф. линию с разъемом для подкл. STAM-1 PTSA | 583.5454
8013 | STAM-1 PTSA | модуль для индикации светодиодами состояния объектов | 209.6545
8014 | STAM-IRS | пульт централизованного наблюдения с встроенным микросервером (STAM-1 R, STAM-1 RE в комплекте) + ПО STAM-2 BASIC | 5787.4254
8015 | STAM-IRS PRO | пульт централизованного наблюдения с встроенным микросервером (STAM-1 R, STAM-1 RE в комплекте) + ПО STAM-2 PRO | 8320.9249
8016 | STAM-BOX | корпус для плат STAM (до 14 штук) с блоком питания | 1729.0234
8017 | SMET-256 | конвертер мониторинга TCP/IP в телефонные форматы | 80
9. Активные инфракрасные барьеры
9001 | ACTIVA-2 / BR | активный ИК барьер L=516 мм, 2 луча, дальн. 20 / 10 м внутри / снаружи, белый / коричневый | 153.5963
9002 | ACTIVA-3 / BR | активный ИК барьер L=781 мм, 3 луча, дальн. 20 / 10 м внутри / снаружи, белый / коричневый | 184.3482
9003 | ACTIVA-4 / BR | активный ИК барьер L=1046 мм, 4 луча, дальн. 20 / 10 м внутри / снаружи, белый / коричневый | 212.6258
9004 | ACTIVA-5 / BR | активный ИК барьер L=1312 мм, 5 лучей, дальн. 20 / 10 м внутри / снаружи, белый / коричневый | 248.136
9005 | ACTIVA-6 / BR | активный ИК барьер L=1577 мм, 6 лучей, дальн. 20 / 10 м внутри / снаружи, белый / коричневый | 278.9151
9006 | ACTIVA-7 / BR | активный ИК барьер L=1841 мм, 7 лучей, дальн. 20 / 10 м внутри / снаружи, белый / коричневый | 307.4374
9007 | ACTIVA-8 / BR | активный ИК барьер L=2106 мм, 8 лучей, дальн. 20 / 10 м внутри / снаружи, белый / коричневый | 335.6878
9008 | ACTIVA-K | угловой кронштейн с тамперным контактом для барьеров AKTIVA | 25.0148
9009 | ACTIVA-D | кронштейн для ACTIVA-K | 10.0059
10. Блоки питания
9020 | APS-30 | блок бесперебойного питания, 12В/ 3А, корпус, место для аккумулятора 17А/ч | 108.0531
9021 | APS-30 BO | блок бесперебойного питания, 12В/ 3А, без корпуса и трансформатора | 49.0236
9022 | APS-412 | блок питания для модулей расширения с креплением на DIN рейку | 78.7966
9023 | APS-612 | 3+3 A блок питания для модулей расширения SATEL и контр. панели ACCO-NT с креплением на DIN рейку, EN 50131 GRADE 3, трансформатор не нужен | 362.1709
9024 | APS-1412 | бесперебойный импульсный блок питания 14 A, 12 V, контроль состояния аккумулятора, 4 выхода типа ОС, сигнализирующие аварию, звуковая сигнализация аварии, EN 50131-3 Grade 2 | 293.6521
9025 | APS-724 | бесперебойный импульсный блок питания 7 A, 24 V, контроль состояния аккумулятора, 4 выхода типа ОС, сигнализирующие аварию, звуковая сигнализация аварии, EN 50131-3 Grade 2 | 293.6521
11. Аксессуары
9030 | SZW 02 | кодовая клавиатура для управления ППК, электромехан. замком и т.д. | 26.3948
9031 | PNK-1 | тревожная кнопка с механической памятью и герконовое реле | 9.5165
9032 | MP-1 | рел. модуль на 4 релейных выхода типа NO/NC, ток до 8А, 5 предохранителей | 30.2625
9033 | Светодиоды | светодиоды для индикации сост-я зон и групп для СА-64 PTSA и STAM-1 PTSA | 0.46223
9034 | MZ-1 S | модуль монтажных винтовых клемм, 8 терминалов до 1 кв. мм | 6.009
9035 | MZ-2 S | модуль монтажных винтовых клемм, 18 терминалов до 1 кв. мм | 9.2446
9036 | MZ-3 S | модуль монтажных винтовых клемм, 38 терминалов до 1 кв. мм | 16.5043
9037 | MZ-1 L | модуль монтажных винтовых клемм, 8 терминалов до 2,5 кв. мм | 5.4924
9038 | MZ-2 L | модуль монтажных винтовых клемм, 18 терминалов до 2,5 кв. мм | 8.7552
9039 | MZ-3 L | модуль монтажных винтовых клемм, 38 терминалов до 2,5 кв. мм | 15.2536
9040 | PP-AXDOTW | приспособление для вскрытия пластиковых защелок корпусов оборудования SATEL | 3.154
9041 | SDR-18 | отвертка плоская (0,3x1,8x40 мм) | 8.0047
9031 | PNK-1 | тревожная кнопка с механической памятью и герконовое реле | 9.5165
9032 | MP-1 | релейный модуль на 4 релейных выхода типа NO/NC, ток до 8А, 5 предохранителей | 30.2625
9033 | Светодиоды | светодиоды для индикации сост-я зон и групп для СА-64 PTSA и STAM-1 PTSA | 0.46223
9034 | MZ-1 S | модуль монтажных винтовых клемм, 8 терминалов до 1 кв. мм | 6.009
9035 | MZ-2 S | модуль монтажных винтовых клемм, 18 терминалов до 1 кв. мм | 9.2446
9036 | MZ-3 S | модуль монтажных винтовых клемм, 38 терминалов до 1 кв. мм | 16.5043
9037 | MZ-1 L | модуль монтажных винтовых клемм, 8 терминалов до 2,5 кв. мм | 5.4924
9038 | MZ-2 L | модуль монтажных винтовых клемм, 18 терминалов до 2,5 кв. мм | 8.7552
9039 | MZ-3 L | модуль монтажных винтовых клемм, 38 терминалов до 2,5 кв. мм | 15.2536
9040 | PP-AXDOTW | приспособление для открывания пластиковых защелок корпусов оборудования SATEL | 3.154
9041 | SDR-18 | отвертка плоская (0,3x1,8x40 мм) | 8.0047
New
Акция
Акция
New
скидка
до окончания запасов
New
New
Акция
New
New
New
New
New
New
New
до окончания запасов
скидка
New
New
New

## Тирас
ТИРАС
На главную
Tiras PRIME
ППКП Tiras PRIME 8 |  | 8 або 16 базових зон сигналізації, відповідно до моделі приладу; 6 виходів (2 реле, 2 "оповіщення", 1 "несправність", 1 "пожежа"); підключення двох модулів розширення M-OUT8R по системній шині RS-485 та модуля розширення M-OUT4R, що встановлюється на базову плату ППКП; | 5676 | грн
ППКП Tiras PRIME 16 |  |  | 8070 | грн
M-GSM |  | GSM(GPRS)-комунікатор. Підтримка 2-ох SIM-карт. Встановлення на базову плату ППКП. | 1476 | грн
M-PSTN |  | Комунікатор для роботи по телефонній лінії. Підвищений захист від електромагнітних завад. Встановлення на базову плату ППКП. | 1386 | грн
M-OUT4R |  | Модуль розширення виходів. 4 релейних виходи. Встановлення на базову плату ППКП. | 504 | грн
M-OUT8R |  | Виносний модуль розширення релейних виходів 8 релейних виходів. Підключення на системну шину. | 2052 | грн
ОСЗ * 1 "Джміль " (24V) |  | Світлозвуковий оповіщувач. Робоча напруга 24V. Металевий корпус. | 540 | грн
ОСЗ "Джміль-1" (24V) |  | Світлозвуковий оповіщувач. Робоча напруга 24V. Пластиковий корпус. | 486 | грн
ОСЗ * 2 "Джміль-2" (24V) |  | Світлозвуковий оповіщувач. Робоча напруга 24V. Пластиковий корпус. | 666 | грн
ОСЗ-12 "Вихід" *3 ОСЗ-2 "Пожежа" (24V, табло) |  | Світловий оповіщувач (табло). Робоча напруга 24V. Різні варіанти зображення (тексту). Пластиковий корпус. | 426 | грн
ОС -1 "Вихід" *3 (12/24V, табло) |  | Світловий оповіщувач (табло). Робоча напруга 12/24V. Різні варіанти зображення (тексту). Пластиковий корпус. | 318 | грн
Примітка: * 1 - випуск під замовлення
* 2 - випуск під замовлення
* 3 - під замовлення можливий випуск ОС (12/24V, табло) і ОСЗ (24V, табло) з іншими надписами
ПРИБОРЫ ПРИЕМНО-КОНТРОЛЬНЫЕ ПОЖАРНЫЕ соответствующие EN-54
ППКП "Тирас 4П" | Украина | 4-х или 8-ми зонный пожарный прибор, разделение пожар/неисправность, сработка по двум датчикам в шлейфе, высокая информативность, раздельная индикация пожар и неисправность, выходы: ПЦН пожар, ПЦН неисправность, выход питания извещателей, оповещателей. Дополнительно подключение управляемого модуля релейных выходов МРЛ-2 (МРЛ-2.1), модуля цифрового автодозвона МЦА. Возможность подключения в 1 шлейф пожарных извещателей с замыкающимися (размыкающимися) контактами и токопотребляющих 2-х проводных пожарных извещателей. Управление и програмирование прибором осуществляется с встроенной кл-ры и 4-х кнопок управления, при этом обеспечивается 4 уровня доступа, под АКБ 7 А/ч | 3828 | грн
ППКП "Тирас 8П" |  |  | 4224 | грн
ППКП "Тирас 16П" | Украина | 16-ти зонный пожарный прибор, разделение пожар/неисправность, сработка по двум датчикам в шлейфе, высокая информативность, раздельная индикация пожар и неисправность. выходы: ПЦН пожар, ПЦН неисправность, выход питания извещателей, оповещателей. Дополнительно подключение двух управляемых модулей релейных выходов МРЛ-2 (или МРЛ-2.1), модуля цифрового автодозвона МЦА. Возможность подключения в 1 шлейф пожарных извещателей с замыкающимися (размыкающимися) контактами и токопотребляющих 2-х проводных пожарных извещателей. Управление и програмирование прибором осуществляется с встроенной кл-ры и 4-х кнопок управления, при этом обеспечивается 4 уровня доступа. Металический корпус, под АКБ 7 А/ч | 8004 | грн
ППКП "Тирас 16.128П"+ВПК Тирас | Украина | ППКП "Тирас-16.128П" предназначен для реализации пожарной сигнализации для средних и крупных обьектов емкостью от 16 до 128 зон. Увеличение количества зон осуществляется при использовании нового поколения ППКП серии "Тирас-П": "Тирас-4П", "Тирас-8П", "Тирас-16П". ППКП "Тирас-16.128П" поддерживает работу до 32 направлений пожаротушения при использовании ПУиЗ "Тирас-1" нового поколения (1 ПУиЗ "Тирас-1" - 1 направление пожаротушения). Связь между элементами системы реализуеться с помощью системной шины RS485 с возможностью реализации топологии "кольцо". Общее количество устройств в системе до 32 шт. Управление прибором осуществляется с помощью новой ВПК Тирас с новыми возможностями: именование зон и устройств системы, изменение языка интерфейса, автоматический поиск и приписка устройств системы и др. Поддержка до 2-х ВПК Тирас. ППКП "Тирас-16.128П" работает с разными типами извещателей в зонах: 2-х проводными, 4-х проводными или одновременно с двумя типами в одной зоне. Наличие журнала событий на 1024 события и место под размещение SD карт. Корпус - метал (ППКП), место под размещение АКБ емкостью до 18А*ч. | 11310 | грн
ППКП "Тирас 4П.1" (+встроенный GSM-коммуникатор) | Украина | ППКП "Тирас-4П.1" - функциональные и технические характеристики аналогичны ППКП "Тирас-4П" (нового поколений) со следующими отличиями: - встроенный GSM-коммуникатор; - место для размещения 2 SIM-карт; - поддержка GSM (CSD) та GSM (GPRS) форматов связи; - не поддерживает работу с ППКП "Тирас-16.128П". | 5652 | грн
ППКП "Тирас 8П.1" (+встроенный GSM-коммуникатор) | Украина | ППКП "Тирас-8П.1" - функциональные и технические характеристики аналогичны ППКП "Тирас-8П" (нового поколений) со следующими отличиями: - встроенный GSM-коммуникатор; - место для размещения 2 SIM-карт; - поддержка GSM (CSD) та GSM (GPRS) форматов связи; - не поддерживает работу с ППКП "Тирас-16.128П". | 5916 | грн
МЦА | Украина | Модуль цифрового автодозвона (МЦА). МЦА осуществляет передачу извещений на ПЦН в протоколах: 20ВРS, Ademco Express, Contact-ID. Настройка конфигурации комуникатора и прибора осуществляется с клавиатуры прибора. Встраивается в ППКП Тирас 4П, 8П, 16П. | 840 | грн
МЦА-GSM | Украина | Модуль цифрового GSM-автодозвона МЦА-GSM (в дальнейшем - модуль) предназначен для работы в составе ППКП "Тирас-…П"(кроме «Тирас-2П») и обеспечивает прием извещений от ППКП в протоколе Contact ID, преобразование извещений в извещения криптозащищенного протокола «Глобус» и передачу извещений по каналу передачи данных (CSD) операторов мобильной связи стандарта GSM 900/1800 на ПЦПН. | 2424 | грн
МЦА-GSM.4 | Украина | Модуль цифрового GSM-автодозвона МЦА-GSM.4 предназначен для приема извещений через 2 параметрических иі 2 логических входа от ППКП и передачи извещений в протоколе «Глобус» по каналу передачи данных CSD или GPRS операторов мобильной связи стандарта GSM 900/1800 на ПЦН. Модуль предназначен для роботы в составе системы передачи Тип 1 и Тип 2 согласно ДСТУ EN 54-21:2009. Модуль выполнен в пластмасовом корпусе и устанавливается вне корпуса ППКП. | 3132 | грн
МБИ-2 | Украина | Модуль барьерной искрозащиты МБИ-2 представляет собой отдельный модуль, каторый в составе с ППКП "Тирас-П" предназначен для обеспечения пожарной охраны в взрывоопасных помещениях с разными категориями взрывоопасности. МБИ-2 совместно с ППКП "Тирас-П" и врывобезопасными пожарными оповещателями СП-4Т, СП103-2А(В)Ех, ИПРЕх отвечают условиям ГОСТ 22782.5 с маркировкой взрывозащищенности "ExibllC". Металлический корпус, 2 ШС. | 1116 | грн
МРЛ-2.1 | Украина | Модуль на 2 релейных выхода для отключения вентиляции или других вспомогательных устройств ~U-242B, I-5A; - U-24B, I-10A. Встраивается в ППКП Тирас 2П, 4П, 8П, 16П. | 312 | грн
МРЛ-2.2 | Украина | Модуль управления системами оповещения. Увеличение выходов "оповещения" ППКП серии "Тирас-П" на 2, возможность "зонирования" оповещения - экономия кабельной продукции. | 588 | грн
МРЛ - 2.1 BOX | Украина | Модуль на 2 релейні виходи для відключення вентиляції або управління іншими допоміжними пристрями ~U - 242B, I - 5A; - U - 24B, I - 10A. Працює з ППКП серії "Тірас-П". Корпусне виконання. Підключення до транзистоних виходів ППКП серії "Тірас-П", що дає наступні переваги: - можливість виносного управління виконавчими пристроями - економія на кабельній продукції (відстань між МРЛ-2.1 BOX та ППКП "Тірас-П" до 150 м.(в залежності від перерізу кабеля)); - можливість рознесення двох МРЛ-2.1 BOX у різних напрямках від ППКП "Тірас-П" - економія на кабельній продукції; - можливість управління двома релейними виходами МРЛ-2.1 BOX одним транзисторним виходом ППКП "Тірас-П"; | 432 | грн
МКІ | Украина | Модуль кільцевого інтерфейсу/ізолятор короткого замикання призначений для збільшення "живучості" лінії звязку RS485, реалізації кільцевої топології лінії звязку RS485 та збільшення довжини лінії звязку RS485 у два рази. МКІ працює з: новим поколінням ППКП серії "Тірас-П", ПКІ "Тірас", ПУіЗ "Тірас-1" та ППКП "Тірас-16.128П". | 588 | грн
ПКІ "Тірас" | Украина | Панель керування та індикації ПКІ призначена для відображення інформації (стан системи, іменування складових системи та інш) та керування системою пожежної сигналізації та пожежогасіння на базі нового покоління ППКП серії "Тірас-П" та ПУіЗ "Тірас-1". ПКІ забезпечує повноцінне виконання ДБН-В2.5-56-2010 в частині обладнання пожежного посту. | 3642 | грн
ВПК-16.128 | Украина | Дополнительная выносная панель управления для ППКП "Тирас-16.128П" | 4086 | грн
ПУиЗ Тирас-1 | Украина | Устройство предназначено для работы в составе систем пожарной сигнализации, и реализации одной зоны пожаротушения. Устройство разработано в соответствии с требованиями ДСТУ 4469-1:2003, для использования с модулями газового, порошкового и аэрозольного типов. | 3480 | грн
USB-Программатор Тирас | Украина | Предназначен для чтения или изменения / записи настроек ППКП серии «Тирас-П" и ППКО серии "Орион" с помощью ПК или в автономном режиме. Также USB-программатор позволяет обновление версии ПО ППКО или ППКП. USB-программатор конструктивно выполнен в компактном пластиковом корпусе с полупрозрачной пластмассы. Связь с ПК организовано через USB-интерфейс с розеткой USB-B mini со стороны программатора. | 1740 | грн
М-NET.2 | Украина | Модуль ввода-вывода M-NET.2 используется для: - реализации подключения ППКП "Тирас-16.128П" с ППКП "Тирас-4П", "Тирас-8П", "Тирас-16П", ПУиЗ "Тирас-1" с помощью сети Ethernet; - реализация связи ППКП "Тирас-А" с ПО "Монитор-А" с помощью сети Ethernet | 798 | грн
Датчики
СПК-Тирас | Украина | Дым+тепло (класс А1,А2,В) точечный, 2-х пров., 8-28В, НР | 378 | грн | СНЯТЫ
СПТ-Тирас | Украина | Извещатель тепловой (Класс А1, А2,В), 2-х пров. 8-28В, НР | 309.6 | грн | СНЯТЫ
ВУОС | Украина | Выносное устройство оптической индикации | 72 | грн
СПД 2-Тирас ЕХ | Украина | Искробезоп. детектор дыма, 2-х пров., 8-28В, НР | 528 | грн
СПТ-Тирас ЕХ | Украина | Искробезоп. Тепловой (класс А1, А2, В) , 2-х пров., 8-28В, НР | 438 | грн
Оповещатели
Указатели выхода
ОС-1 | Украина | ВИХІД | 318 | грн
ОС-2 | Украина | ЗАПАСНИЙ ВИХІД |  | грн
ОС-3 | Украина | ВЫХОД |  | грн
ОС-6.1 | Украина | АВАРІЙНЕ ОСВІТЛЕННЯ |  | грн
ОС-6.2 | Украина | ВИХІД/EXIT |  | грн
ОС-6.4 | Украина | Cтрілка-показчик напрямку руху |  | грн
ОС-6.8 | Украина | Пожежа |  | грн
ОС-6.9 | Украина | АВТОМАТИКУ ВИМКНЕНО |  | грн
Указатели светозвуковые
ОСЗ-1 | Украина | Светозвуковой указатель "ТРИВОГА" 12В | 420 | грн
ОСЗ-2 | Украина | Светозвуковой указатель "ПОЖЕЖА" 12В |  | грн
ОСЗ-12 | Украина | Светозвуковой указатель "ВИХІД" 12В |  | грн
Указатели во взрывозащищенном исполнении
ОС-1 Ex | Украина | Световой указатель "ВИХІД" | 354 | грн
ОСЗ-2 Ex | Украина | Светозвуковой указатель "ПОЖЕЖА" | 540 | грн
ОСЗ-5 Ex | Украина | Светозвуковой указатель "ПОРОШОК НЕ ВХОДИТИ" |  | грн
ОСЗ-6 Ex | Украина | Светозвуковой указатель "ПОРОШОК ВИХОДЬ" |  | грн
ОСЗ-11 Ex | Украина | Светозвуковой указатель "УВАГА!…АВАРIЙНИЙ ВИТIК ГАЗУ" |  | грн
ОСЗ-12 Ex | Украина | Светозвуковой указатель "ВИХІД" |  | грн
Указатели светозвуковые для наружной установки
ШМЕЛЬ | Украина | Оповещатель свето-звук. 12В/95дБ метал | 540 | грн
ШМЕЛЬ-1 | Украина | Оповещатель для внутр. и наружн. использования 12В/80дБ пластик | 468 | грн
ШМЕЛЬ-2 | Украина | Оповещатель для внутр. и наружн. использования 12В/105дБ пластик | 666 | грн
Извещатели пожарные ручные
CПР "Тирас" | Украина | Извещатель пожарный ручной | 288 | грн
CПР "Тирас" Ех | Украина | Извещатель пожарный ручной | 402 | грн
ПАЗ "Тірас" | Украина | Пристрій аварійної зупинки | 288 | грн
ПАЗ "Тірас" Ех | Украина | Пристрій аварійної зупинки в іскробезпечному виконанні | 390 | грн
ПРЗ "Тірас" | Украина | Пристрій ручного запуску | 288 | грн
ПРЗ "Тірас" Ех | Украина | Пристрій ручного запуску в іскробезпечному виконанні | 390 | грн
Разное
БЖ-1230 | Украина | Источник бесперебойного питания, 12В, 3 А, под акб 18А/ч | 3042 | грн

## Орион
ОРИОН
На главную
"Оріон NOVA" система охоронної сигналізації
ППК СЕРІЇ "ORION NOVA" ПОКОЛІННЯ ІІ
Orion NOVA XS | Украина | Прилад охоронної сигналізації для малих об'єктів з вбудованим GSM-модулем та підтримкою мобільних сервісів - 2 базові зони сигналізації з можливістю розширення до 6 зон; - 2 базових виходи; - 8 користувачів, 2 групи; - підключення до 2-х клавіатур в будь-якій комбінації (K-LED4, K-LED8, K-LED16, K-LCD, K-GLCD) по системній шині RS-485; - локальне чи дистанційне налаштування системи з ПЗ "oLoader ІІ" (Windows/Android), вбудований інтерфейс mini-USB; - вбудований GSM(GPRS)-модуль та підтримка двох SIM-карт; - реалізація пультової охорони з ПЦС "Мост" у протоколі "NOVA" чи автономної охорони; - дистанційне керування та моніторинг з мобільного додатку "Control NOVA ІІ" (Android/IOS); - SMS-інформування та контрольний дзвінок на 8 номерів; - інтерфейс Тouch Memory; - розміщення у пластиковому корпусі з вбудованим блоком живлення та місцем під АКБ на 1,2 чи 2,2 А*год. | 3000 | грн
Orion NOVA XSi | Украина | Прилад охоронної сигналізації для малих об'єктів з вбудованим GSM-модулем та підтримкою мобільних сервісів - 2 базові зони сигналізації з можливістю розширення до 6 зон; - 2 базових виходи; - 8 користувачів, 2 групи; - підключення до 2-х клавіатур в будь-якій комбінації (K-LED4, K-LED8, K-LED16, K-LCD, K-GLCD) по системній шині RS-485; - локальне чи дистанційне налаштування системи з ПЗ "oLoader ІІ" (Windows/Android), вбудований інтерфейс mini-USB; - вбудований GSM(GPRS)-модуль та підтримка двох SIM-карт; - реалізація пультової охорони з ПЦС "Мост" у протоколі "NOVA" чи автономної охорони; - дистанційне керування та моніторинг з мобільного додатку "Control NOVA ІІ" (Android/IOS); - SMS-інформування та контрольний дзвінок на 8 номерів; - інтерфейс Тouch Memory; - розміщення у пластиковому корпусі з вбудованим блоком живлення та місцем під АКБ на 1,2 чи 2,2 А*год. | 3000 | грн
Orion NOVA S | Украина | Прилад охоронної сигналізації для малих об'єктів з вбудованим GSM-модулем та підтримкою мобільних сервісів - 4 базові зони сигналізації з можливістю розширення до 32 зон (провідні + безпровідні); - 4 базових виходи; - 32 користувача, 16 груп; - підключення до 4-х клавіатур в будь-якій комбінації (K-LED4, K-LED8, K-LED16, K-LCD, K-GLCD) по системній шині RS-485; - підтримка до 32 бездротових пристроїв при підключенні модуля M-WRL (A); - локальне чи дистанційне налаштування системи з ПЗ "oLoader ІІ" (Windows/Android), вбудований інтерфейс mini-USB; - вбудований GSM(GPRS)-модуль та підтримка двох SIM-карт; - можливість реалізації Ethernet-каналу при підключенні модуля M-NET+ або Wi-Fi-каналу при підключенні модуля M-WiFi; - реалізація пультової охорони з ПЦС "Мост" у протоколі "NOVA" чи автономної охорони; - дистанційне керування та моніторинг з мобільного додатку "Control NOVA ІІ" (Android/IOS); - SMS-інформування та контрольний дзвінок на 32 номери; - інтерфейс Тouch Memory; - розміщення у пластиковому корпусі з вбудованим блоком живлення та місцем під АКБ на 2,2 А*год.; - відповідність вимогам європейського стандарту ДСТУ EN 50131 GRADE 3. | 3540 | грн
Orion NOVA Si | Украина | Прилад охоронної сигналізації для малих об'єктів з вбудованим GSM-модулем та підтримкою мобільних сервісів - 4 базові зони сигналізації з можливістю розширення до 32 зон (провідні + безпровідні); - 4 базових виходи; - 32 користувача, 16 груп; - підключення до 4-х клавіатур в будь-якій комбінації (K-LED4, K-LED8, K-LED16, K-LCD, K-GLCD) по системній шині RS-485; - підтримка до 32 бездротових пристроїв при підключенні модуля M-WRL (A); - локальне чи дистанційне налаштування системи з ПЗ "oLoader ІІ" (Windows/Android), вбудований інтерфейс mini-USB; - вбудований GSM(GPRS)-модуль та підтримка двох SIM-карт; - можливість реалізації Ethernet-каналу при підключенні модуля M-NET+ або Wi-Fi-каналу при підключенні модуля M-WiFi; - реалізація пультової охорони з ПЦС "Мост" у протоколі "NOVA" чи автономної охорони; - дистанційне керування та моніторинг з мобільного додатку "Control NOVA ІІ" (Android/IOS); - SMS-інформування та контрольний дзвінок на 32 номери; - інтерфейс Тouch Memory; - розміщення у пластиковому корпусі з вбудованим блоком живлення та місцем під АКБ на 2,2 А*год.; - відповідність вимогам європейського стандарту ДСТУ EN 50131 GRADE 3. | 3540 | грн
Orion NOVA M | Украина | Прилад охоронної сигналізації для середніх об'єктів з вбудованим GSM-модулем та підтримкою мобільних сервісів - 8 базових зон сигналізації з можливістю розширення до 32 зон (провідні + безпровідні); - 4 базових виходи; - 32 користувача, 16 груп; - підключення до 4-х клавіатур в будь-якій комбінації (K-LED4, K-LED8, K-LED16, K-LCD, K-GLCD) по системній шині RS-485; - підтримка до 32 бездротових пристроїв при підключенні модуля M-WRL (A); - локальне чи дистанційне налаштування системи з ПЗ "oLoader ІІ" (Windows/Android), вбудований інтерфейс mini-USB; - вбудований GSM(GPRS)-модуль та підтримка двох SIM-карт; - можливість реалізації Ethernet-каналу при підключенні модуля M-NET+ або Wi-Fi-каналу при підключенні модуля M-WiFi; - реалізація пультової охорони з ПЦС "Мост" у протоколі "NOVA" чи автономної охорони; - дистанційне керування та моніторинг з мобільного додатку "Control NOVA ІІ" (Android/IOS); - SMS-інформування та контрольний дзвінок на 32 номери; - інтерфейс Тouch Memory; - розміщення у пластиковому корпусі з вбудованим блоком живлення та місцем під АКБ на 7 чи 9 А*год.; - відповідність вимогам європейського стандарту ДСТУ EN 50131 GRADE 3. | 3930 | грн
Orion NOVA Mi | Украина | Прилад охоронної сигналізації для середніх об'єктів з вбудованим GSM-модулем та підтримкою мобільних сервісів - 8 базових зон сигналізації з можливістю розширення до 32 зон (провідні + безпровідні); - 4 базових виходи; - 32 користувача, 16 груп; - підключення до 4-х клавіатур в будь-якій комбінації (K-LED4, K-LED8, K-LED16, K-LCD, K-GLCD) по системній шині RS-485; - підтримка до 32 бездротових пристроїв при підключенні модуля M-WRL (A); - локальне чи дистанційне налаштування системи з ПЗ "oLoader ІІ" (Windows/Android), вбудований інтерфейс mini-USB; - вбудований GSM(GPRS)-модуль та підтримка двох SIM-карт; - можливість реалізації Ethernet-каналу при підключенні модуля M-NET+ або Wi-Fi-каналу при підключенні модуля M-WiFi; - реалізація пультової охорони з ПЦС "Мост" у протоколі "NOVA" чи автономної охорони; - дистанційне керування та моніторинг з мобільного додатку "Control NOVA ІІ" (Android/IOS); - SMS-інформування та контрольний дзвінок на 32 номери; - інтерфейс Тouch Memory; - розміщення у пластиковому корпусі з вбудованим блоком живлення та місцем під АКБ на 7 чи 9 А*год.; - відповідність вимогам європейського стандарту ДСТУ EN 50131 GRADE 3. | 3930 | грн
Orion NOVA L | Украина | Прилад охоронної сигналізації для великих об'єктів з вбудованим GSM-модулем та підтримкою мобільних сервісів - 16 базових зон сигналізації з можливістю розширення до 64 зон (провідні + безпровідні); - 6 базових виходів; - 64 користувача, 32 групи; - підключення до 8 клавіатур в будь-якій комбінації (K-LED4, K-LED8, K-LED16, K-LCD, K-GLCD) по системній шині RS-485; - підключення до 8 модулів розширення в будь-якій комбінації (M-Z box, M-ZP box, M-OUT8R) по системній шині RS-485; - підтримка до 32 бездротових пристроїв при підключенні модуля M-WRL (A); - локальне чи дистанційне налаштування системи з ПЗ "oLoader ІІ" (Windows/Android), вбудований інтерфейс mini-USB; - вбудований GSM(GPRS)-модуль та підтримка двох SIM-карт; - можливість реалізації Ethernet-каналу при підключенні модуля M-NET+ або Wi-Fi-каналу при підключенні модуля M-WiFi; - реалізація пультової охорони з ПЦС "Мост" у протоколі "NOVA" чи автономної охорони; - дистанційне керування та моніторинг з мобільного додатку "Control NOVA ІІ" (Android/IOS); - SMS-інформування та контрольний дзвінок на 64 номери; - інтерфейс Тouch Memory; - розміщення у пластиковому корпусі з вбудованим блоком живлення та місцем під АКБ на 7 чи 9 А*год.; - відповідність вимогам європейського стандарту ДСТУ EN 50131 GRADE 3. | 4698 | грн
Orion NOVA Li | Украина | Прилад охоронної сигналізації для великих об'єктів з вбудованим GSM-модулем та підтримкою мобільних сервісів - 16 базових зон сигналізації з можливістю розширення до 64 зон (провідні + безпровідні); - 6 базових виходів; - 64 користувача, 32 групи; - підключення до 8 клавіатур в будь-якій комбінації (K-LED4, K-LED8, K-LED16, K-LCD, K-GLCD) по системній шині RS-485; - підключення до 8 модулів розширення в будь-якій комбінації (M-Z box, M-ZP box, M-OUT8R) по системній шині RS-485; - підтримка до 32 бездротових пристроїв при підключенні модуля M-WRL (A); - локальне чи дистанційне налаштування системи з ПЗ "oLoader ІІ" (Windows/Android), вбудований інтерфейс mini-USB; - вбудований GSM(GPRS)-модуль та підтримка двох SIM-карт; - можливість реалізації Ethernet-каналу при підключенні модуля M-NET+ або Wi-Fi-каналу при підключенні модуля M-WiFi; - реалізація пультової охорони з ПЦС "Мост" у протоколі "NOVA" чи автономної охорони; - дистанційне керування та моніторинг з мобільного додатку "Control NOVA ІІ" (Android/IOS); - SMS-інформування та контрольний дзвінок на 64 номери; - інтерфейс Тouch Memory; - розміщення у пластиковому корпусі з вбудованим блоком живлення та місцем під АКБ на 7 чи 9 А*год.; - відповідність вимогам європейського стандарту ДСТУ EN 50131 GRADE 3. | 4698 | грн
ППК СЕРІЇ "ОРІОН NOVA" ПОКОЛІННЯ І. РАСПРОДАЖА, снимают с производства!
"Оріон NOVA 4" | Украина | Прилади охоронної сигналізації на 4, 8, 16 базових зон охоронної сигналізації. Поставляються без клавіатури. Виходи - 2 програмованих релейних виходи, 1 програмований силовий транзисторний вихід, 2 виходи LED. 1- вихід під сирену. ПЦС - Вбудований GSM(GPRS)-комунікатор, дві SIM -карти. Можливість підключення на базову плату ППК Ethernet модуля M- NET. Робота з СПТС "Мост" в сучасному протоколі "Nova". Клавіатури - можливо підключити наступні клавіатури: K-LED4, K- LED8, K-LED16, K-LCD, K-GLCD. Можливість підключення до 3-х клавіатур в будь-якій комбінації. Всі клавіатури (крім К-LED4) мають 2 додаткових зони і 1 транзисторний вихід. Можливість підключення зчитувачів Тouch Memory. Дистанційне управління і контроль: можливість управління і контролю за станом об'єкту з смартфону (Android/iOS). Вбудований інтерфейс mini-USB. Вбудоване джерело резервного живлення під АКБ 7Аг. | 3420 | грн
"Оріон NOVA 4і" |  |  | 3618 | грн
"Оріон NOVA 8" |  |  | 3852 | грн
"Оріон NOVA 8і" |  |  | 3708 | грн
"Оріон NOVA 16" |  |  | 4026 | грн
"Оріон NOVA 16і" |  |  | 4230 | грн
Клавіатури
K-LED4 | Украина | Світлодіодна клавіатура. 4 індикатори зон. Підключення на системну шину RS-485. | 954 | грн
K-LED8 | Украина | Світлодіодна клавіатура. 8 індикаторів зон. 2 зони. 1 транзисторний вихід. 1 вхід для підключення зчитувачів ТМ. Підключення на системну шину RS-485. | 1044 | грн
K-LED16 | Украина | Світлодіодна клавіатура. 16 індикаторів зон. 2 зони. 1 транзисторний вихід. 1 вхід для підключення зчитувачів ТМ. Підключення на системну шину RS-485. | 1128 | грн
K-LCD | Украина | Інформативна клавіатура з LCD-дисплеєм. Сенсорне клавішне поле. 2 зони. 1 транзисторний вихід. 1 вхід для підключення зчитувачів ТМ. Підключення на системну шину RS-485. | 2031 | грн
K-GLCD | Украина | "Преміум" клавіатура з скляною поверхнею та сенсорним клавішним полем. OLED екран. 2 зони. 1 транзисторний вихід. Підключення на системну шину RS-485. | 3738 | грн
K-PAD4 | Украина | Сучасна та доступна світлодіодна клавіатура для керування системою - 4 індикатори зон; - сенсорне клавішне поле; - підключення до ППК по системній шині RS-485 з довжиною лінії до 1000 м; - робота з будь-яким ППК серії "Orion NOVA II". | 1176 | грн
K-PAD4+ | Украина | Сучасна та доступна світлодіодна клавіатура для керування системою - 4 індикатори зон; - сенсорне клавішне поле; - вбудований зчитувач NFC/Mifare; - підключення до ППК по системній шині RS-485 з довжиною лінії до 1000 м; - робота з будь-яким ППК серії "Orion NOVA II" | 1410 | грн
K-PAD8 | Украина | Сучасна та доступна світлодіодна клавіатура для керування системою - 8 індикаторів зон; - сенсорне клавішне поле; - 2 власних зони, 1 транзисторний вихід, 1 вхід для підключення зчитувачів Touch Memory; - підключення до ППК по системній шині RS-485 з довжиною лінії до 1000 м; - робота з будь-яким ППК серії "Orion NOVA II" | 1284 | грн
K-PAD8+ | Украина | Сучасна та доступна світлодіодна клавіатура для керування системою - 8 індикаторів зон; - сенсорне клавішне поле; - 2 власних зони, 1 транзисторний вихід, вбудований зчитувач NFC/Mifare; - підключення до ППК по системній шині RS-485 з довжиною лінії до 1000 м; - робота з будь-яким ППК серії "Orion NOVA II" | 1512 | грн
K-PAD16 | Украина | Сучасна та доступна світлодіодна клавіатура для керування системою - 16 індикаторів зон; - сенсорне клавішне поле; - 2 власних зони, 1 транзисторний вихід, 1 вхід для підключення зчитувачів Touch Memory; - підключення до ППК по системній шині RS-485 з довжиною лінії до 1000 м; - робота з будь-яким ППК серії "Orion NOVA II" | 1482 | грн
K-PAD16+ | Украина | Сучасна та доступна світлодіодна клавіатура для керування системою - 16 індикаторів зон; - сенсорне клавішне поле; - 2 власних зони, 1 транзисторний вихід, вбудований зчитувач NFC/Mifare; - підключення до ППК по системній шині RS-485 з довжиною лінії до 1000 м; - робота з будь-яким ППК серії "Orion NOVA II" | 1716 | грн
K-PAD OLED | Украина | Сучасна та доступна світлодіодна клавіатура для керування, адміністрування та налаштування системи - контрастний OLED дисплей; - сенсорне клавішне поле; - 2 власних зони, 1 транзисторний вихід, 1 вхід для підключення зчитувачів Touch Memory; - підключення до ППК по системній шині RS-485 з довжиною лінії до 1000 м; - робота з будь-яким ППК серії "Orion NOVA II" | 1992 | грн
K-PAD OLED+ | Украина | Сучасна та доступна світлодіодна клавіатура для керування, адміністрування та налаштування системи - контрастний OLED дисплей; - сенсорне клавішне поле; - 2 власних зони, 1 транзисторний вихід, вбудований зчитувач NFC/Mifare; - підключення до ППК по системній шині RS-485 з довжиною лінії до 1000 м; - робота з будь-яким ППК серії "Orion NOVA II" | 2286 | грн
M-ZP sBox | Украина | Виносний модуль розширення зон та виходів - 8 базових зон сигналізації; - 1 транзисторний сигнальний вихід, 1 транзисторний силовий вихід, 1 вхід для підключення зчитувачів Touch Memory; - можливість встановлення модуля «M-OUT2R»; - розміщення в пластиковому корпусі з блоком живлення та місцем під АКБ на 2,2 А*год; - робота з ППК "Orion NOVA L"; - підключення по системній шині RS-485 з довжиною лінії до 1000м | 2088 | грн
M-ZP mBox | Украина | Виносний модуль розширення зон та виходів - 8 базових зон сигналізації (розширення до 16 при встановленні M-Z); - 2 транзисторних сигнальних виходи, 2 транзисторних силових виходи, 1 вхід для підключення зчитувачів Touch Memory; - можливість встановлення модуля «M-OUT2R»; - розміщення в пластиковому корпусі з блоком живлення та місцем під АКБ на 7 або 9 А*год; - робота з ППК "Orion NOVA L"; - підключення по системній шині RS-485 з довжиною лінії до 1000м | 2436 | грн
M-Z | Украина | Модуль розширення на 8 зон охоронної сигналізації. Встановлення на базову плату ППК "Оріон NOVA 8+" та M-ZP box. | 540 | грн
M-Z box | Украина | Виносний модуль розширення на 8 зон сигналізації для ППК "Оріон NOVA 8+". Підключення на системну шину RS-485. | 954 | грн
M-WRL (A) | Украина | Модуль розширення безпровідних зон - підтримка до 32-х безпровідних комопнентів Ajax; M-WRL (А) - робота з ППК: "Orion NOVA S", "Orion NOVA M", "Orion NOVA L"; - встановлення на базову плату ППК в універсальний слот. | 1740 | грн
M-ZP box | Украина | Виносний пристрій розширення на 8 зон і 4 транзисторних виходи для охоронної системи на базі ППК "Оріон NOVA 8+". Вбудоване джерело резервного живлення під АКБ 7Аг. Підключення на системну шину RS-485. | 2427 | грн
M-OUT2R | Украина | Модуль розширення виходів - 2 потужні реле для управління автоматикою; - робота з M-ZP sBox, M-ZP mBox та ППК: "Orion NOVA S", "Orion NOVA M", "Orion NOVA L"; - встановлення на базову плату в універсальний слот. | 474 | грн
M-OUT2R box | Украина | Виносний модуль розширення виходів - 2 потужні реле для управління автоматикою; - розміщення в ергономічному пластиковому корпусі; - робота з ППК "Orion NOVA L"; - підключення по системній шині RS-485 з довжиною лінії до 1000м | 606 | грн
M-OUT8R | Украина | Виносний модуль розширення на 8 релейних виходів для ППК "Оріон NOVA 8+". Підключення на системну шину RS-485. | 2052 | грн
Антена SMA 2,5м | Украина | Виносна антена для підсилення GSM-сигналу - коефіцієнт підсилення GSM-сигналу: 2 дБ; - тип роз'єму SMA; - підключення до ППК: - до серії "Оrion NOVA" ІІ - через перехідник SMA F-15-U.FL; - до серії "Оріон NOVA" І та "Оріон-Т(І).3.2" - напряму до роз'єму на платі; - довжина кабелю 2,5 м. | 183 | грн
Антена А6 SMA 5м | Украина | Виносна антена для підсилення GSM-сигналу - коефіцієнт підсилення GSM-сигналу: 6 дБ; - тип роз'єму SMA; - підключення до ППК: - до серії "Оrion NOVA" ІІ - через перехідник SMA F-15-U.FL; - до серії "Оріон NOVA" І та "Оріон-Т(І).3.2" - напряму до роз'єму на платі; - довжина кабелю: 5, 10 чи 15 метрів відповідно до моделі антени. | 507 | грн
Антена А6 SMA 10м |  |  | 654 | грн
Антена А6 SMA 15м |  |  | 792 | грн
Перехід- ник SMA F 15-U.FL | Украина | Перехідник U.FL / SMA - забезпечує підключення виносної GSM-антени до ППК серії "Orion NOVA" покоління ІІ. | 78 | грн
P-IND32 | Украина | Виносна пенель індикації 32 зон або груп зон для ППК "Оріон NOVA 8+" (max 4шт. до ППК). Підключення на системну шину RS-485. | 2916 | грн
M-GSM | Украина | GSM(GPRS)-комунікатор для ППК "Оріон NOVA 8+". Підтримка двох SIM-карт. Підключення на роз'єм плати ППК . | 1476 | грн
M-WiFi | Украина | Wi-Fi-комунікатор - забезпечення зв'язку охоронної системи Orion NOVA покоління ІІ з ПЦС та хмарним сервером Tiras CLOUD по широкосмуговому Wi-Fi-з'єднанню; M-WiFi - підтримка DHCP протоколу та ручних налаштувань мережі; - робота з ППК: "Orion NOVA S", "Orion NOVA M", "Orion NOVA L"; - встановлення на базову плату ППК в універсальний слот. | 678 | грн
M-NET + | Украина | CLOUD ІІ по широкосмуговому Ethernet-з'єднанню; M-NET+ - підтримка DHCP протоколу та ручних налаштувань мережі; - робота з ППК: "Orion NOVA S", "Orion NOVA M", "Orion NOVA L"; - встановлення на базову плату ППК в універсальний слот. | 780 | грн
M-NET | Украина | Ethernet-комунікатор. Підтримка DHCP. для ППК "Оріон NOVA 8+", ППК "Оріон NOVA 4/8/16". Підключення на роз'єм плати ППК. | 714 | грн
USB-Программатор Орион | Украина | Предназначен для чтения или изменения / записи настроек ППКП серии «Тирас-П" и ППКО серии "Орион" с помощью ПК или в автономном режиме. Также USB-программатор позволяет обновление версии ПО ППКО или ППКП. USB-программатор конструктивно выполнен в компактном пластиковом корпусе с полупрозрачной пластмассы. Связь с ПК организовано через USB-интерфейс с розеткой USB-B mini со стороны программатора. | 1740 | грн
ПРИБОРЫ ДЛЯ РАБОТЫ В СОСТАВЕ СПТС "Мост", "Селена" и ПТК "Интеграл" ПО ТЕЛЕФОННЫМ ЛИНИЯМ. РАСПРОДАЖА, снимают с производства!
ППКО "ОРИОН 4ТІ.2" (+ кл.) | Украина | - 4 зонный, до 4 групп, выносная клавиатура в комплекте, есть возможность подключения считывателей Touch Memory и управления с помощью радиокомплектов КРП "Орион-РК". - ВИП, встроенный фильтр НЧ и БПТЛ, задержка на вход / выход, выход на сирену, - Выходы на ПЦН: релейный, Мост, Селена, Интеграл-О. - Программирование с клавиатуры или USB-программатора, - Под АКБ 7 А * ч, пластиковый корпус. | 2256 | грн
ППКО "ОРИОН 8ТІ.2" (+ кл.) с БП-1 | Украина | - 8 зонный, до 8 групп, 16 кодов доступа, до 2-х выносных клавиатур (в комплект поставки входит 1-на клавиатура), есть возможность подключения считывателей Touch Memory и управления с помощью радиокомплектов КРП "Орион-РК". - ВИП, встроенный фильтр НЧ и БПТЛ, БЗА, задержка на вход / выход, выход на сирену, - Выходы на ПЦН: релейный, Мост, Селена, Интеграл-О. - Программирование с клавиатуры или USB-программатора, - Под АКБ 7А * ч, пластиковый корпус | 2472 | грн
ОБЪЕКТОВОЕ ОБОРУДОВАНИЕ ДЛЯ РАБОТЫ В СОСТАВЕ СПТС "МОСТ" ПО GSM КАНАЛУ И АВТОДОЗВОНУ. РАСПРОДАЖА, снимают с производства!
ППКО "ОРИОН 4Т.3.2" (+кл.) (2 SIM) | Украина | - 4 зонный, GPRS/CSD-формат GSM-канала связи, двухцветная выносная клавиатура, есть возможность подключения считывателей Touch Memory и управления с помощью радиокомплектов КРП "Орион-РК". - две SIM-карты; - задержка на вход/выход, выход на сирену, - выходы на ПЦН: 2 релейных, протокол МОСТ, протокол "Селена" - программирование с клавиатуры или USB-программатора, - Под АКБ 7А*ч, встроенный БЗА. Пластиковый корпус. | 2724 | грн
ППКО "ОРИОН 4Т.3.2 mini" | Украина | - 4 зоны, 8 групп; - 16 кодов доступа (ключей Touch Memory); - GSM/GPRS; - две SIM-карты; - протоколы "Мост" и "Селена"; - программирование с помощью клавиатуры или с ПК (с использованием USB-програматора); - 2 релейных вихода, выход на сирену; - компактный пластиковый корпус под АКБ 2,2 А*ч, встроенный БЗА. | 2136 | грн
ППКОП "ОРИОН 8Т.3.2" (+кл.) (2 SIM) | Украина | - 8 зонный, GPRS-формат GSM-канала связи, до 2-х выносных клавиатур (в комплект поставки входит 1-на клавиатура) с двухцветной индикацией, есть возможность подключения считывателей Touch Memory и управления с помощью радиокомплектов КРП "Орион-РК". - две SIM-карты;. - задержка на вход/выход, выход на сирену, - выходы на ПЦН: 2 релейных, протокол МОСТ, протокол "Селена" - программирование с клавиатуры или USB-программатора, - Под АКБ 7А*ч, встроенный БЗА. Пластиковый корпус. | 2961 | грн
ППКО "ОРИОН 16Т.3.2" (+кл.) (2 SIM) | Украина | - 16 зонный, GPRS-формат GSM-канала связи, до 3-х выносных клавиатур (в комплект поставки входит 1-на клавиатура) с двухцветной индикацией, есть возможность подключения считывателей Touch Memory и управления с помощью радиокомплектов КРП "Орион-РК". - две SIM-карты (возможность подключения БПСЕ для реализации Ethernet канала);;. - задержка на вход/выход, выход на сирену, встроеная сирена, 2 реле выхода и возможность подключения МРЛ-2.1, - выходы на ПЦН: 2 релейных и СПТС "Мост" (протокол МОСТ), - программирование с клавиатуры или USB-программатора, - Под АКБ 7А*ч, встроенный БЗА. Пластиковый корпус. | 3330 | грн
Eternet модуль БПСЕ | Украина | Ethernet-модуль для создания дублирующего канала по сети Ethernet (протоколы Интеграл-О, МОСТ) | 921 | грн
ОБЪЕКТОВОЕ ОБОРУДОВАНИЕ ДЛЯ РАБОТЫ В СОСТАВЕ ПТК "Интеграл" ПО GSM КАНАЛУ. РАСПРОДАЖА, снимают с производства!
ППКО "ОРИОН 4І.3.2" (+кл.) | Украина | - 4 зонный, GPRS-формат GSM-канала связи, двухцветная выносная клавиатура, есть возможность подключения считывателей Touch Memory и управления с помощью радиокомплектов КРП "Орион-РК". - две SIM-карты; - задержка на вход/выход, выход на сирену, - выходы на ПЦН: 2 релейных и СПТС "Спайдер" (протокол Интеграл-О), - программирование с клавиатуры или USB-программатора, - Под АКБ 7А*ч, встроенный БЗА. Пластиковый корпус. | 2958 | грн
ППКО "ОРІОН 4І.3.2 mini" | Украина | 4 зоны, 8 групп; - 16 кодов доступа (ключей Touch Memory); - GSM/GPRS; - две SIM-карты; - протокол "Интеграл-О"; - программирование с помощью клавиатуры или с ПК (с использованием USB-програматора); - 2 релейных вихода, выход на сирену; - компактный пластиковый корпус под АКБ 2,2 А*ч, встроенный БЗА. | 2268 | грн
ППКОП "ОРИОН 8І.3.2" (+кл.) | Украина | 8 зонный, GPRS-формат GSM-канала связи, до 2-х выносных клавиатур (в комплект поставки входит 1-на клавиатура) с двухцветной индикацией, есть возможность подключения считывателей Touch Memory и управление с помощью радиокомплектов КРП "Орион-РК ". - Две SIM-карты и возможность подключения Ethernet-модуля для создания дублирующего канала по сети Ethernet. - Задержка на вход / выход, выход на сирену, - Выходы на ПЦН: релейный и СПТС "SPIDER" (протокол Интеграл), - Программирование с клавиатуры или USB-программатора, - Под АКБ 7А * ч, встроенная БЗА. Пластмассовый корпус. | 3105 | грн
ППКО "ОРИОН 16І3.2" (+кл.) | Украина | 16 зонный, GPRS-формат GSM-канала связи, до 3-х выносных клавиатур (в комплект поставки входит 1-на клавиатура) с двухцветной индикацией, есть возможность подключения считывателей Touch Memory и управление с помощью радиокомплектов КРП "Орион-РК ". - Две SIM-карты и возможность подключения Ethernet-модуля для создания дублирующего канала по сети Ethernet. - Задержка на вход / выход, выход на сирену, встроенная сирена, 2 реле выхода и возможность подключения МРЛ-2.1, - Выходы на ПЦН: релейный и СПТС "SPIDER" (протокол Интеграл), - Программирование с клавиатуры или USB-программатора, - Под АКБ 7А * ч, встроенный БЗА. Пластмассовый корпус. | 3471 | грн
ДОПОЛНИТЕЛЬНОЕ ОБОРУДОВАНИЕ. РАСПРОДАЖА, снимают с производства!
КЛАВИАТУРА 4ТД | Украина | Клавиатура для программирования и управления приборов: "Орион-4ТИ.2", "Орион-4ТМ.1", "Орион-4Т.3.1", "Орион-4ДМ.1", "Орион-4Т.3.2", "Орион-4ДМ.2" | 588 | грн
Клавиатура 8ТД | Украина | Дополнительная клавиатура к ППКО: ОРИОН-8Т.3.1, 8Т.3.2, 8ТМ.1, 8И.3.2 | 636 | грн
КЛАВИАТУРА 16 | Украина | Дополнительная клавиатура к ППКО: Орион-16, 16Т.3.1, 16Т.3.2, 16И, 16И.3.2 | 714 | грн
ВИП "ОРИОН 8Т.1" | Украина | Выносная индикаторная панель для "ОРИОН 8Т.1", "ОРИОН 8Т.2" | 588 | грн
ВИП "ОРИОН 16" | Украина | Выносная индикаторная панель для 16-ти зонных ППКО серии "Орион" | 711 | грн
БП-1215 | Украина | Блок бесперебойного питания 12В 1,5 А, защита от глубокого разряда аккумулятора | 1914 | грн
ПУЛЬТОВЫЕ И ОБЪЕКТОВЫЕ УСТРОЙСТВА. РАСПРОДАЖА, снимают с производства!
ПСО 18 кГц-GPRS | Украина | УСО "18кГц-GPRS" - устройство согласования объектовое для ППКО (эмулятор телефонной линии). УСО "18кГц-GPRS" используются для приема информации от ППКО в протоколе "Интеграл-О"(18 кГц) и дальнейшей ее передачи через сеть GSM (в формате GPRS) на пульт централизованного наблюдения "GNG Spider". Для связи с пультом централизованного наблюдения по GPRS каналу сети GSM используется одна из двух Sim- карт (основная или резервная). Конфигурация каналов связи УСО и настройка соединения с пультом централизованного наблюдения осуществляется в режиме программирования УСО. | 1551 | грн
ПСО 18 кГц-GPRS (Contact ID) | Украина | УСО "18кГц-GPRS" - устройство согласования объектовое для ППКО (эмулятор телефонной линии). УСО "18кГц-GPRS" используются для приема информации от ППКО в 18кГц, протокол Contact ID и дальнейшей ее передачи через сеть GSM (в формате GPRS) на пульт централизованного наблюдения Contact ID. Для связи с пультом централизованного наблюдения по GPRS каналу сети GSM используется одна из двух Sim- карт (основная или резервная). Конфигурация каналов связи УСО и настройка соединения с пультом централизованного наблюдения осуществляется в режиме программирования УСО. | 1644 | грн

## AJAX
AJAX
На главную
Торговая марка | Фото | Наименование | Описание | грн
|  | StarterKit white | Комплект беспроводной сигнализации Ajax StarterKit - базовый комплект домашней сигнализации, который может легко расширяться другими устройствами Ajax. Данный комплект предназначен для самостоятельной установки и соответствует профессиональными требованиям. Интеллектуальный центр сигнализации, Ajax Hub, консолидирует возможности каждого отдельного охранного датчика в единую экосистему. Круглосуточный доступ через мобильные приложения позволяет мониторить состояние охранной системы (постановку/снятие, микроклимат и т.д..) Система работает по протоколу Jeweller и имеет анти-саботажные функции, что делает Ajax StarterKit, а значит и охраняемое пространство, неприступным и ультра защищённым. - Беспроводная технология Jeweller позволяет раскинуть сеть на расстоянии до 2000 метров на открытом пространстве или на нескольких этажах бизнес-центра; - ARM процессор дает больше мощности для решения критически важных задач; - Система работает на Ethernet c подключением GSM в качестве резервного канала связи; - Ajax Hub обслуживает до 100 устройств; - Возможность подключения к мониторингу системы до 10 пользователей или охранной компании (с помощью Contact ID). Комплектация: Умная централь Ajax Hub 1 шт. Беспроводной датчик открытия двери/окна Ajax DoorProtect strong белый 1 шт. Беспроводной датчик движения Ajax MotionProtect белый 1 шт. Брелок для управления охранной системой Ajax SpaceControl белый 1 шт. Кабель питания 1 шт. Ethernet кабель 1 шт. Монтажный комплект 1 шт. Руководство по установке и эксплуатации 1 шт. | 5699
|  | StarterKit black | Комплект беспроводной сигнализации Ajax StarterKit - базовый комплект домашней сигнализации, который может легко расширяться другими устройствами Ajax. Данный комплект предназначен для самостоятельной установки и соответствует профессиональными требованиям. Интеллектуальный центр сигнализации, Ajax Hub, консолидирует возможности каждого отдельного охранного датчика в единую экосистему. Круглосуточный доступ через мобильные приложения позволяет мониторить состояние охранной системы (постановку/снятие, микроклимат и т.д..) Система работает по протоколу Jeweller и имеет анти-саботажные функции, что делает Ajax StarterKit, а значит и охраняемое пространство, неприступным и ультра защищённым. - Беспроводная технология Jeweller позволяет раскинуть сеть на расстоянии до 2000 метров на открытом пространстве или на нескольких этажах бизнес-центра; - ARM процессор дает больше мощности для решения критически важных задач; - Система работает на Ethernet c подключением GSM в качестве резервного канала связи; - Ajax Hub обслуживает до 100 устройств; - Возможность подключения к мониторингу системы до 10 пользователей или охранной компании (с помощью Contact ID). Комплектация: Умная централь Ajax Hub 1 шт. Беспроводной датчик открытия двери/окна Ajax DoorProtect strong белый 1 шт. Беспроводной датчик движения Ajax MotionProtect белый 1 шт. Брелок для управления охранной системой Ajax SpaceControl белый 1 шт. Кабель питания 1 шт. Ethernet кабель 1 шт. Монтажный комплект 1 шт. Руководство по установке и эксплуатации 1 шт. | 5699
|  | StarterKit Plus black | В комплекте беспроводные: умная централь Ajax Hub Plus, датчик движения Ajax MotionProtect, датчик открытия окна/двери Ajax DoorProtect, брелок Ajax Space Control; Система работает на Ethernet и Wi-Fi; Простая инсталляция благодаря креплениям SmartBracket; Двухсторонняя связь с устройствами (проверяется пингами частотой от 12 секунд); Подключение до 150 устройств через QR-код, до 50 камер видеонаблюдения по RTSP, создание до 99 юзеров; Связь между устройствами на расстоянии до 2000 метров на открытом пространстве или на нескольких этажах бизнес-центра; Время работы на резервном питании достигает 16 часов; Комплектация Умная централь Ajax Hub Plus 1 шт. Беспроводной датчик движения Ajax MotionProtect белый 1 шт. Беспроводной датчик открытия двери/окна Ajax DoorProtect белый 1 шт. Брелок для управления охранной системой Ajax SpaceControl белый 1 шт. Кабель питания 1 шт. Ethernet кабель 1 шт. Монтажный комплект 1 шт. SIM-карта 2 шт. Руководство по установке и эксплуатации 1 шт. | 8999
|  | StarterKit Plus white | В комплекте беспроводные: умная централь Ajax Hub Plus, датчик движения Ajax MotionProtect, датчик открытия окна/двери Ajax DoorProtect, брелок Ajax Space Control; Система работает на Ethernet и Wi-Fi; Простая инсталляция благодаря креплениям SmartBracket; Двухсторонняя связь с устройствами (проверяется пингами частотой от 12 секунд); Подключение до 150 устройств через QR-код, до 50 камер видеонаблюдения по RTSP, создание до 99 юзеров; Связь между устройствами на расстоянии до 2000 метров на открытом пространстве или на нескольких этажах бизнес-центра; Время работы на резервном питании достигает 16 часов; Комплектация Умная централь Ajax Hub Plus 1 шт. Беспроводной датчик движения Ajax MotionProtect белый 1 шт. Беспроводной датчик открытия двери/окна Ajax DoorProtect белый 1 шт. Брелок для управления охранной системой Ajax SpaceControl белый 1 шт. Кабель питания 1 шт. Ethernet кабель 1 шт. Монтажный комплект 1 шт. SIM-карта 2 шт. Руководство по установке и эксплуатации 1 шт. | 8999
|  | StarterKit Cam white | Ajax StarterKit Cam — стартовый комплект беспроводной системы безопасности Ajax с фотоверификацией тревог. В комплект входят: хаб второго поколения Hub 2, датчик движения с фотокамерой Ajax MotionCam, универсальный датчик открытия окна/двери Ajax DoorProtect и брелок для управления охранной системой Ajax Space Control. Подключается к пульту охранной компании; Всегда онлайн благодаря трем каналам связи; Автоматизирует безопасность сценариями; Присылает анимированную серию фотографий. | 8699
|  | StarterKit Cam black | Ajax StarterKit Cam — стартовый комплект беспроводной системы безопасности Ajax с фотоверификацией тревог. В комплект входят: хаб второго поколения Hub 2, датчик движения с фотокамерой Ajax MotionCam, универсальный датчик открытия окна/двери Ajax DoorProtect и брелок для управления охранной системой Ajax Space Control. Подключается к пульту охранной компании; Всегда онлайн благодаря трем каналам связи; Автоматизирует безопасность сценариями; Присылает анимированную серию фотографий. | 8699
|  | Hub black | Сверхтехнологичная централь – Ajax Hub связывает все устройства между собой на расстоянии до 2000 метров и отвечает за связь с внешним миром через сеть Интернет или резервный GSM-канал Система работает по протоколу Jeweller и имеет анти-саботажные функции, что делает Ajax StarterKit, а значит и охраняемое пространство, неприступным и ультразащищенным | 4199
|  | Hub white | Сверхтехнологичная централь – Ajax Hub связывает все устройства между собой на расстоянии до 2000 метров и отвечает за связь с внешним миром через сеть Интернет или резервный GSM-канал Система работает по протоколу Jeweller и имеет анти-саботажные функции, что делает Ajax StarterKit, а значит и охраняемое пространство, неприступным и ультразащищенным | 4199
|  | Hub Plus white | Контролирует работу подключенных к системе устройств, анализирует угрозы, отсеивает ложные срабатывания и сообщает о случаях реальной опасности; Удаленно тестируется доступность датчиков, зона срабатывания и уровень шума в радиоэфире; Работает на Ethernet и Wi-Fi, 2 sim-карты; Двухсторонняя связь с устройствами (проверяется пингами частотой от 12 секунд); Подключение до 150 устройств через QR-код, до 50 камер видеонаблюдения по RTSP, создание до 99 юзеров; Питание от сети 110−240 В; 16 часов автономности на случай отключения внешнего питания; | 6499
|  | Hub Plus black | Контролирует работу подключенных к системе устройств, анализирует угрозы, отсеивает ложные срабатывания и сообщает о случаях реальной опасности; Удаленно тестируется доступность датчиков, зона срабатывания и уровень шума в радиоэфире; Работает на Ethernet и Wi-Fi, 2 sim-карты; Двухсторонняя связь с устройствами (проверяется пингами частотой от 12 секунд); Подключение до 150 устройств через QR-код, до 50 камер видеонаблюдения по RTSP, создание до 99 юзеров; Питание от сети 110−240 В; 16 часов автономности на случай отключения внешнего питания; | 6499
|  | Hub 2 black | Интеллектуальный центр сети Ajax Hub 2 управляет системой безопасности, отправляя фотоподтверждения тревог. При возникновении ситуации, требующей реагирования, фото с датчика движения MotionCam будут моментально переданы в приложение на смартфоне. Ajax Hub 2 передает данные через один из трех каналов связи: Ethernet или две SIM-карты. Каналы работают параллельно, подменяя друг друга в экстренных ситуациях. Протоколы передачи и сжатия данных гарантируют моментральную доставку фотоподтверждений даже при слабом интернет-соединении, например если скорость подключения будет всего 0,5 кбит/c. Ajax Hub 2 анализирует угрозы, отсеивает ложные срабатывания и сообщает вам о случаях реальной опасности. | 4759
|  | Hub 2 white | Интеллектуальный центр сети Ajax Hub 2 управляет системой безопасности, отправляя фотоподтверждения тревог. При возникновении ситуации, требующей реагирования, фото с датчика движения MotionCam будут моментально переданы в приложение на смартфоне. Ajax Hub 2 передает данные через один из трех каналов связи: Ethernet или две SIM-карты. Каналы работают параллельно, подменяя друг друга в экстренных ситуациях. Протоколы передачи и сжатия данных гарантируют моментральную доставку фотоподтверждений даже при слабом интернет-соединении, например если скорость подключения будет всего 0,5 кбит/c. Ajax Hub 2 анализирует угрозы, отсеивает ложные срабатывания и сообщает вам о случаях реальной опасности. | 4759
|  | Ajax Rex white | Позволяет расширить границы охраняемой зоны на крупных объектах (многоэтажном бизнес-центре, крупном предприятии или производстве); Увеличивает дальность действия всех устройств системы Ajax до 16 км²; Дальность действия ретранслятора до 1800 метров; Работает под управлением OS Malevich; В систему Hub + ReX можно подключить до 99 устройств; в систему Hub Plus+ ReX - 149 устройств; При прерывании связи с хабом - берет управление системой на себя (передает тревожный сигнал и включает сирену); Период опроса датчиков: 12-300 секунд; Передает тревожные сигналы за 0,3 секунды; При попытке заглушить сигнал или вскрыть корпус - мгновенное оповещение о тревоге; Встроенный аккумулятор для автономной работы до 35 часов; Установка только внутри помещения; Быстрый монтаж с помощью SmartBracket, не требует разбора корпуса; Подключается и работает с помощью мобильного приложения iOS/Android или браузера. | 2399
|  | MotionProtect Plus black | Датчик движения c радиочастотным сканированием. Дальность передачи сигнала до 2000 м на открытом пространстве. В реальных условиях - несколько этажей бизнес центра. Частота 868-868,6 МГц. 2-х сторонняя связь. Период опроса датчиков: 10 - 300 секунд. Адаптивная регулировка мощности передачи - чем ближе датчик к централи, тем меньше энергии расходует. Шифрование сообщений и защита от подлога. Аутентификация. Защита тампером от вскрытия. Установка на смарт-крепления без разбора датчика. Литиевая батарея емкостью 1200 мАч. Датчик имеет регулируемую чувствительность и способен игнорировать домашних животных весом до 20 кг и ростом до 50 см. | 1649
|  | MotionProtect Plus white | Датчик движения c радиочастотным сканированием. Дальность передачи сигнала до 2000 м на открытом пространстве. В реальных условиях - несколько этажей бизнес центра. Частота 868-868,6 МГц. 2-х сторонняя связь. Период опроса датчиков: 10 - 300 секунд. Адаптивная регулировка мощности передачи - чем ближе датчик к централи, тем меньше энергии расходует. Шифрование сообщений и защита от подлога. Аутентификация. Защита тампером от вскрытия. Установка на смарт-крепления без разбора датчика. Литиевая батарея емкостью 1200 мАч. Датчик имеет регулируемую чувствительность и способен игнорировать домашних животных весом до 20 кг и ростом до 50 см. | 1649
|  | MotionProtect black | Датчик движения. Дальность передачи сигнала до 2000 м на открытом пространстве. В реальных условиях - несколько этажей бизнес центра. Частота 868-868,6 МГц. 2-х сторонняя связь. Период опроса датчиков: 10 - 300 секунд. Адаптивная регулировка мощности передачи - чем ближе датчик к централи, тем меньше энергии расходует. Шифрование сообщений и защита от подлога. Аутентификация. Защита тампером от вскрытия. Установка на смарт-крепления без разбора датчика. Литиевая батарея емкостью 1200 мАч. Датчик имеет регулируемую чувствительность и способен игнорировать домашних животных весом до 20 кг и ростом до 50 см. | 1099
|  | MotionProtect white | Датчик движения. Дальность передачи сигнала до 2000 м на открытом пространстве. В реальных условиях - несколько этажей бизнес центра. Частота 868-868,6 МГц. 2-х сторонняя связь. Период опроса датчиков: 10 - 300 секунд. Адаптивная регулировка мощности передачи - чем ближе датчик к централи, тем меньше энергии расходует. Шифрование сообщений и защита от подлога. Аутентификация. Защита тампером от вскрытия. Установка на смарт-крепления без разбора датчика. Литиевая батарея емкостью 1200 мАч. Датчик имеет регулируемую чувствительность и способен игнорировать домашних животных весом до 20 кг и ростом до 50 см. | 1099
|  | MotionProtect Outdoor | Уличный датчик для обнаружения движения человека; Дальность детектирования движения: от 3 до 15 м; Двухфакторный цифровой алгоритм LISA снижает вероятность ложных срабатываний; Регулируемая чувствительность (3 уровня); Игнорирует животных ростом до 80 см; Уникальная беспроводная технология: определение и предотвращение глушения, шифрование связи и защита от подлога; Постоянная двусторонняя связь с хабом и регулярная передача сигналов тестирования на центральный блок; Работоспособность проверяется пингами частотой от 12 с; Максимальное расстояние между датчиком и Ajax Hub: 1200 м (на открытом пространстве); Защита тампером от вскрытия; Длительность работы от одного источника питания: до 5 лет. | 3339
|  | MotionProtect Curtain white | Бездротовий охоронний оптико-електронний радіоканальний датчик; Сумісний з Ajax Hub, Hub Plus, Hub 2 і ReX; Сертифікат ДСТУ EN 50131; Два PIR-сенсора з 3 рівнями чутливості; температурний сенсор; Ігнорує тварин висотою до 40 см і вагою до 10 кг; Визначає рух на відстані до 15 метрів; Горизонтальний кут детекції - 6 °, вертикальний - 90 °; Миттєва передача сигналу тривоги: не більше ніж за 0,15 секунди; Антісаботаж, захищений тампером від розтину і відриву; Працює від батареї типу CR123A до 3 років; Встановлюється всередині приміщення; Працює з Ajax Hub, Hub Plus, Hub 2, ReX. | 1449
|  | MotionProtect Curtain black | Бездротовий охоронний оптико-електронний радіоканальний датчик; Сумісний з Ajax Hub, Hub Plus, Hub 2 і ReX; Сертифікат ДСТУ EN 50131; Два PIR-сенсора з 3 рівнями чутливості; температурний сенсор; Ігнорує тварин висотою до 40 см і вагою до 10 кг; Визначає рух на відстані до 15 метрів; Горизонтальний кут детекції - 6 °, вертикальний - 90 °; Миттєва передача сигналу тривоги: не більше ніж за 0,15 секунди; Антісаботаж, захищений тампером від розтину і відриву; Працює від батареї типу CR123A до 3 років; Встановлюється всередині приміщення; Працює з Ajax Hub, Hub Plus, Hub 2, ReX. | 1449
|  | MotionCam white | Покоління: друге покоління Ajax; Тип датчика: бездротовий; Тип сенсора руху: піроелектричний сенсор; Дальність детектування руху: 12 м; Горизонтальний кут детектування руху: 88,5 °; Вертикальний кут визначення руху: 80 °; Імунітет від домашніх тварин: до 20 кг; Тип установки: кріплення на стіну; Висота інсталяції: 2,4 м; Захист від злому тампером: є; Дальність передачі бездротового сигналу: 1700 м; Частота передачі: 868 або 915 МГц в залежності від країни продажу; Потужність радіопередавача датчиків: 20 мВт; Тип елемента живлення: батарея CR123A; Термін роботи датчика від одного елемента живлення: до 4 років; Робоча напруга: 3 В; Діапазон робочих температур: 0⁰C - + 50⁰C; Робоча вологість: до 80%; Додаткові можливості: фото при тривозі: 640 * 480, серія до 5 шт., час доставки до 9 с; Розміри: 135 × 70 × 60 мм; Вага: 167 г; Гарантія: 24 міс | 2749
|  | MotionCam black | Покоління: друге покоління Ajax; Тип датчика: бездротовий; Тип сенсора руху: піроелектричний сенсор; Дальність детектування руху: 12 м; Горизонтальний кут детектування руху: 88,5 °; Вертикальний кут визначення руху: 80 °; Імунітет від домашніх тварин: до 20 кг; Тип установки: кріплення на стіну; Висота інсталяції: 2,4 м; Захист від злому тампером: є; Дальність передачі бездротового сигналу: 1700 м; Частота передачі: 868 або 915 МГц в залежності від країни продажу; Потужність радіопередавача датчиків: 20 мВт; Тип елемента живлення: батарея CR123A; Термін роботи датчика від одного елемента живлення: до 4 років; Робоча напруга: 3 В; Діапазон робочих температур: 0⁰C - + 50⁰C; Робоча вологість: до 80%; Додаткові можливості: фото при тривозі: 640 * 480, серія до 5 шт., час доставки до 9 с; Розміри: 135 × 70 × 60 мм; Вага: 167 г; Гарантія: 24 міс | 2749
|  | CombiProtect black | Датчик движения + разбития. Используется для обнаружения движения человека и разбития стекла; Дальность детектирования движения - до 14 метров, детектирования разбития — до 9 м; Технология SmartDetect снижает вероятность ложных срабатываний; Игнорирует домашних животных весом до 20 кг; Уникальная беспроводная технология: большая дальность работы, шифрование сообщений и защита от подлога; 2-х сторонняя связь и регулярная передача сигналов тестирования на центральный блок; Слежение за разрядом батареи и передача информации на центральный блок; Максимальное расстояние между датчиком и централью – 2000 м; Работа в реальных условиях на нескольких этажах бизнес-центра; Регулируемый период опроса датчиков; Защита тампером от вскрытия; Работает от батареи CR123A до 5 лет; | 1679
|  | CombiProtect white | Датчик движения + разбития. Используется для обнаружения движения человека и разбития стекла; Дальность детектирования движения - до 14 метров, детектирования разбития — до 9 м; Технология SmartDetect снижает вероятность ложных срабатываний; Игнорирует домашних животных весом до 20 кг; Уникальная беспроводная технология: большая дальность работы, шифрование сообщений и защита от подлога; 2-х сторонняя связь и регулярная передача сигналов тестирования на центральный блок; Слежение за разрядом батареи и передача информации на центральный блок; Максимальное расстояние между датчиком и централью – 2000 м; Работа в реальных условиях на нескольких этажах бизнес-центра; Регулируемый период опроса датчиков; Защита тампером от вскрытия; Работает от батареи CR123A до 5 лет; | 1679
|  | DoorProtect black | Датчик открытия. Детектирует открытие/закрытие ваших окон и дверей. Английский геркон. Не залипает, отрабатывает более 1 000 000 открытий. Вход для подключения внешнего датчика. Два варианта магнита - для параллельной и перпендикулярной установки. Мощный магнит, упрощающий установку на поверхность со смещением. Использует беспроводную технологию, разработанную для охранных систем. Дальность порядка 2000 м на открытом пространстве. В реальных условиях - несколько этажей бизнес центра. Частота 868-868,6 МГц. 2-х сторонняя связь. Период опроса датчиков: 10 - 300 секунд. | 799
|  | DoorProtect white | Датчик открытия. Детектирует открытие/закрытие ваших окон и дверей. Английский геркон. Не залипает, отрабатывает более 1 000 000 открытий. Вход для подключения внешнего датчика. Два варианта магнита - для параллельной и перпендикулярной установки. Мощный магнит, упрощающий установку на поверхность со смещением. Использует беспроводную технологию, разработанную для охранных систем. Дальность порядка 2000 м на открытом пространстве. В реальных условиях - несколько этажей бизнес центра. Частота 868-868,6 МГц. 2-х сторонняя связь. Период опроса датчиков: 10 - 300 секунд. | 799
|  | Ajax, DoorProtect Plus black | Датчик открытия и наклона Беспроводной магнитный датчик открытия двери/окна с сенсором удара и наклона Ajax DoorProtect Plus предназначен для детектирования открытия дверей, окон и т.д. Датчик реагирует на открытие, изменение угла наклона и удары (уровень чувствительности настраивается). К DoorProtect Plus можно подключить внешний проводной датчик c типом контакта NC при помощи выносной клеммы. | 1069
|  | Ajax, DoorProtect Plus White | Датчик открытия и наклона Беспроводной магнитный датчик открытия двери/окна с сенсором удара и наклона Ajax DoorProtect Plus предназначен для детектирования открытия дверей, окон и т.д. Датчик реагирует на открытие, изменение угла наклона и удары (уровень чувствительности настраивается). К DoorProtect Plus можно подключить внешний проводной датчик c типом контакта NC при помощи выносной клеммы. | 1069
|  | GlassProtect | Датчик разбития. Дальность детектирования до 9 м. Детектирования ВЧ и НЧ. Тревога по 2-м факторам. Подключение внешнего датчика 3 уровня чувствительности. Миниатюрные размеры - использует корпус датчика открытия. По нашим данным, он самый маленький в мире. Использует беспроводную технологию, разработанную для охранных систем. Дальность порядка 2000 м на открытом пространстве. В реальных условиях - несколько этажей бизнес центра. Частота 868-868,6 МГц. 2-х сторонняя связь. Период опроса датчиков: 10 - 300 секунд. | 1199
|  | GlassProtect | Датчик разбития. Дальность детектирования до 9 м. Детектирования ВЧ и НЧ. Тревога по 2-м факторам. Подключение внешнего датчика 3 уровня чувствительности. Миниатюрные размеры - использует корпус датчика открытия. По нашим данным, он самый маленький в мире. Использует беспроводную технологию, разработанную для охранных систем. Дальность порядка 2000 м на открытом пространстве. В реальных условиях - несколько этажей бизнес центра. Частота 868-868,6 МГц. 2-х сторонняя связь. Период опроса датчиков: 10 - 300 секунд. | 1199
|  | Fire Protect black | Датчик дыма. Беспроводной датчик детектирования дыма Ajax FireProtect white предназначен для детектирования пожара в охраняемом помещении. Датчик обнаруживает дым с помощью инфракрасного излучателя и фотоприемника. Элементы смонтированы в специальной дымовой камере. При попадании частичек дыма в камеру, фотоприемник обнаруживает искажение инфракрасного луча. Если дыма становится много, искажения луча становится сильным, датчик отправляет беспроводные сигналы о пожарной тревоге на умную централь Ajax Hub и включается сирена. Дальность порядка 2000 м на открытом пространстве. В реальных условиях - несколько этажей бизнес центра. Частота 868-868,6 МГц. 2-х сторонняя связь. Период опроса датчиков: 10 - 300 секунд. | 1449
|  | Fire Protect white | Датчик дыма. Беспроводной датчик детектирования дыма Ajax FireProtect white предназначен для детектирования пожара в охраняемом помещении. Датчик обнаруживает дым с помощью инфракрасного излучателя и фотоприемника. Элементы смонтированы в специальной дымовой камере. При попадании частичек дыма в камеру, фотоприемник обнаруживает искажение инфракрасного луча. Если дыма становится много, искажения луча становится сильным, датчик отправляет беспроводные сигналы о пожарной тревоге на умную централь Ajax Hub и включается сирена. Дальность порядка 2000 м на открытом пространстве. В реальных условиях - несколько этажей бизнес центра. Частота 868-868,6 МГц. 2-х сторонняя связь. Период опроса датчиков: 10 - 300 секунд. | 1449
|  | FireProtect Plus Black | Датчик дыма с температурным и СО сенсорами Ajax FireProtect Plus круглосуточно следит за пожарной безопасностью в помещении и моментально сообщает о появлении дыма, резких скачках температуры или опасном уровне угарного газа. Способен работать автономно, без Ajax Hub Расходует меньше энергии, адаптируя мощность к расстоянию до хаба Работает до 4 лет без замены батарей Сообщает о необходимости очистки датчика от пыли Держит двустороннюю связь с хабом для тестирования и настройки Управляется и поднимает тревогу через мобильное приложение Имеет встроенный зуммер для сигнала тревоги Возможности использования:Внутри помещений Сенсори:Фотоэлектрический и СО Датчик температуры:От +54°С до +65°С Защита от несанкционированного вскрытия корпуса:Тампер Тип оповещения:Светозвуковой Громкость встроенной сирены:85 дБ Мощность радиосигнала:20 мВт Срок работы от элемента питания:До 4 лет Диапазон рабочих температур:От 0°С до +65°С Допустимая влажность:До 80% Размеры:132х132x31 мм Вес:220 г | 2149
|  | FireProtect Plus white | Датчик дыма с температурным и СО сенсорами Ajax FireProtect Plus круглосуточно следит за пожарной безопасностью в помещении и моментально сообщает о появлении дыма, резких скачках температуры или опасном уровне угарного газа. Способен работать автономно, без Ajax Hub Расходует меньше энергии, адаптируя мощность к расстоянию до хаба Работает до 4 лет без замены батарей Сообщает о необходимости очистки датчика от пыли Держит двустороннюю связь с хабом для тестирования и настройки Управляется и поднимает тревогу через мобильное приложение Имеет встроенный зуммер для сигнала тревоги Возможности использования:Внутри помещений Сенсори:Фотоэлектрический и СО Датчик температуры:От +54°С до +65°С Защита от несанкционированного вскрытия корпуса:Тампер Тип оповещения:Светозвуковой Громкость встроенной сирены:85 дБ Мощность радиосигнала:20 мВт Срок работы от элемента питания:До 4 лет Диапазон рабочих температур:От 0°С до +65°С Допустимая влажность:До 80% Размеры:132х132x31 мм Вес:220 г | 2149
|  | LeaksProtect | Датчик затопления. Беспроводной датчик обнаружения затопления Ajax LeaksProtect предназначен для обнаружения затопления в охраняемом помещении и передачи сигнала тревоги на умную централь Ajax Hub. Датчик за секунды фиксирует поступление воды, но отменяет тревогу в случае ее высыхания. Использует беспроводную технологию, разработанную для охранных систем. Дальность порядка 2000 м на открытом пространстве. В реальных условиях - несколько этажей бизнес центра. Частота 868-868,6 МГц. 2-х сторонняя связь. Период опроса датчиков: 10 - 300 секунд. | 949
|  | LeaksProtect | Датчик затопления. Беспроводной датчик обнаружения затопления Ajax LeaksProtect предназначен для обнаружения затопления в охраняемом помещении и передачи сигнала тревоги на умную централь Ajax Hub. Датчик за секунды фиксирует поступление воды, но отменяет тревогу в случае ее высыхания. Использует беспроводную технологию, разработанную для охранных систем. Дальность порядка 2000 м на открытом пространстве. В реальных условиях - несколько этажей бизнес центра. Частота 868-868,6 МГц. 2-х сторонняя связь. Период опроса датчиков: 10 - 300 секунд. | 949
|  | SpaceControl black | Брелок. Ставит/частично ставит/снимает охранную систему с охраны. Оснащен тревожной кнопкой. Использует беспроводную технологию, разработанную для охранных систем. Дальность порядка 1000 м на открытом пространстве. В реальных условиях - несколько этажей бизнес центра. Частота 868-868,6 МГц. 2-х сторонняя связь - подтверждает постановку на охрану. Адаптивная регулировка мощности передачи - чем ближе датчик к централи, тем меньше энергии расходует. Шифрование сообщений и защита от подлога. Аутентификация. Литиевая батарея емкостью 250 мАч. | 549
|  | SpaceControl white | Брелок. Ставит/частично ставит/снимает охранную систему с охраны. Оснащен тревожной кнопкой. Использует беспроводную технологию, разработанную для охранных систем. Дальность порядка 1000 м на открытом пространстве. В реальных условиях - несколько этажей бизнес центра. Частота 868-868,6 МГц. 2-х сторонняя связь - подтверждает постановку на охрану. Адаптивная регулировка мощности передачи - чем ближе датчик к централи, тем меньше энергии расходует. Шифрование сообщений и защита от подлога. Аутентификация. Литиевая батарея емкостью 250 мАч. | 549
|  | Relay | Устанавливается в типовые коробки, электрощиты, коммутационные корпуса; Позволяет включать и выключать приборы, подключенные к Ajax Relay удаленно с помощью мобильного приложения или браузера; Держит связь с Ajax Hub на расстоянии до 1000 метров (при условии прямой видимости); Обладает функцией импульсного режима управления оборудованием; Для контроля работоспособности пингуется с периодом от 12 секунд; Выносная антенна для улучшения приема; Диапазон рабочих напряжений: 7 - 24 В; Сохраняет настройки после перебоев в питании; Встроенная защита от перепадов напряжения и перегрева; Работа с мобильными устройствами iOS, Android. | 849
|  | WallSwitch | Контроллер для управления приборами. Контроллер для дистанционного управления бытовыми приборами Ajax WallSwitch позволяет удаленно включать и выключать бытовые приборы мощностью не более 3 кВт. Его использование дает возможность увидеть полную картину потребления электроэнергии всеми подключенными приборами с помощью мобильного приложения или веб-браузера. Корпус выключателя спроектирован для установки в стандартный европейский подрозетник. Выключатель работает в составе системы Ajax. Дальность порядка 1000 м на открытом пространстве. В реальных условиях - несколько этажей бизнес центра. Частота 868-868,6 МГц. 2-х сторонняя связь - подтверждает постановку на охрану. Адаптивная регулировка мощности передачи - чем ближе датчик к централи, тем меньше энергии расходует. Шифрование сообщений и защита от подлога. Аутентификация. | 849
|  | ocBridge Plus | Приемник беспроводных датчиков. Позволяет сделать проводную охранную централь беспроводной; Принимает сигнал от беспроводных датчиков Ajax; Содержит клеммы для подключения к проводной централи; Защищен двумя тамперами от вскрытия и отрыва с монтажной поверхности; 12 транзисторных выходов: 8 охранных зон, 4 сервисных выхода; Подключение выхода с централи для постановки/снятия с охраны; Поддерживает до 100 беспроводных устройств; Осуществляет контроль беспроводных датчиков, ведет журналы событий; Уникальная беспроводная технология: большая дальность работы, шифрование сообщений и защита от подлога; 2-х сторонняя связь с датчиками для регулярной передачи сигналов тестирования на центральный блок; Максимальное расстояние между приемником и датчиками до 2000 м на открытом пространстве; Работа в реальных условиях на нескольких этажах бизнес-центра; Встроенные режимы тестирования уровня связи с датчиками и зоны обнаружения датчиков; Регулируемый период опроса датчиков; Антенна приемника оптимизирована для более качественного приема сигналов внутри зданий; Имеется возможность обновлять прошивку приемника; Простое подключение к ПК по интерфейсу USB; Удобная настройка при помощи Windows конфигуратора. Частота 868-868,6 МГц. | 949
|  | ocBridge Plus box EU | Приемник беспроводных датчиков. Позволяет сделать проводную охранную централь беспроводной; Принимает сигнал от беспроводных датчиков Ajax; Содержит клеммы для подключения к проводной централи; Защищен двумя тамперами от вскрытия и отрыва с монтажной поверхности; 12 транзисторных выходов: 8 охранных зон, 4 сервисных выхода; Подключение выхода с централи для постановки/снятия с охраны; Поддерживает до 100 беспроводных устройств; Осуществляет контроль беспроводных датчиков, ведет журналы событий; Уникальная беспроводная технология: большая дальность работы, шифрование сообщений и защита от подлога; 2-х сторонняя связь с датчиками для регулярной передачи сигналов тестирования на центральный блок; Максимальное расстояние между приемником и датчиками до 2000 м на открытом пространстве; Работа в реальных условиях на нескольких этажах бизнес-центра; Встроенные режимы тестирования уровня связи с датчиками и зоны обнаружения датчиков; Регулируемый период опроса датчиков; Антенна приемника оптимизирована для более качественного приема сигналов внутри зданий; Имеется возможность обновлять прошивку приемника; Простое подключение к ПК по интерфейсу USB; Удобная настройка при помощи Windows конфигуратора. Частота 868-868,6 МГц. | 1149
|  | uartBridge | Интерфейсный приемник беспроводных датчиков. Подключение к охранной централи или хабу умного дома по интерфейсу UART. Полное управление сетью командами: приписывание/удаление устройств, постановка на охрану, тесты связи и т.д. Получение информации по каждому датчику: тревоги, заряд батареи, состояние сенсоров и т.д. Детектирование глушения. Использует беспроводную технологию, разработанную для охранных систем. Дальность порядка 3000 м на открытом пространстве. В реальных условиях - несколько этажей бизнес центра. Частота 868-868,6 МГц. 2-х сторонняя связь. Период опроса датчиков: 10 - 300 секунд. Адаптивная регулировка мощности передачи - чем ближе датчик к централи, тем меньше энергии расходует. Шифрование сообщений и защита от подлога. Аутентификация. Настройка устройств по радиоканалу. Теоретическая емкость системы - до 1000. В стандартный приемник заложено 100 штук. | 799
|  | Transmitter | Беспроводной модуль Ajax Transmitter позволяет подключить к системе безопасности Ajax датчики с проводным выходом. Модуль передает сигнал тревоги и предупреждает о срабатывании тампера внешнего датчика. Питание устройства осуществляется от батарей, встроенный акселерометр защищает от демонтажа. Трансмиттер может обеспечить питание подключенного внешнего датчика. Модуль Ajax Transmitter работает только с системой безопасности Ajax, подключение к сторонним охранным системам через модули uartBridge или ocBridge Plus не предусмотрено. | 949
|  | StreetSiren white | Беспроводная уличная сирена Ajax StreetSiren white предназначена для визуального и звукового оповещения о тревоге. При тревоге, умная централь сигнализации Ajax Hub передает беспроводной сигнал на сирену. После получении сигнала тревоги от централи сирена срабатывает и раздается сигнал тревоги. Держит связь с Ajax Hub на расстоянии до 2000 метров (при условии прямой видимости); Возможность регулирования времени звучания и громкости оповещения (85-113 дБ); Монтаж датчика с помощью крепление SmartBracket без разбора корпуса; Питание от источника постоянного тока 12В или встроенных батарей; Питание без смены батареи — до 5 лет; Показывает уровень разряда батареи; Защищена от вскрытия корпуса и демонтажа при помощи тампера; Проверка работоспособности пингами частотой от 12 секунд; Удаленное тестирование качества связи; Индикация постановки/снятия системы на охрану; Управляется c помощью мобильного приложения для iOS/Android. | 2399
|  | StreetSiren Black | Беспроводная уличная сирена Ajax StreetSiren white предназначена для визуального и звукового оповещения о тревоге. При тревоге, умная централь сигнализации Ajax Hub передает беспроводной сигнал на сирену. После получении сигнала тревоги от централи сирена срабатывает и раздается сигнал тревоги. Держит связь с Ajax Hub на расстоянии до 2000 метров (при условии прямой видимости); Возможность регулирования времени звучания и громкости оповещения (85-113 дБ); Монтаж датчика с помощью крепление SmartBracket без разбора корпуса; Питание от источника постоянного тока 12В или встроенных батарей; Питание без смены батареи — до 5 лет; Показывает уровень разряда батареи; Защищена от вскрытия корпуса и демонтажа при помощи тампера; Проверка работоспособности пингами частотой от 12 секунд; Удаленное тестирование качества связи; Индикация постановки/снятия системы на охрану; Управляется c помощью мобильного приложения для iOS/Android. | 2399
|  | HomeSiren black | Беспроводная комнатная сиренаAjax HomeSiren white предназначена для звукового оповещения о тревоге. Работает на значительном удалении от Ajax Hub: 2000 метров открытого пространства или несколько этажей здания); Настройка времени звучания и громкости оповещения (81−97 дБ); Разъем для подключения внешнего светодиода; Питание без смены батареи — до 3 лет; Индикация состояний постановки/снятия/на охране; Работает при температурах от 0°C до +50°С и влажности до 75%, IP50; Проверка работоспособности пингами частотой от 12 секунд; Управляется c помощью мобильного приложения для iOS/Android. | 1199
|  | HomeSiren white | Беспроводная комнатная сиренаAjax HomeSiren white предназначена для звукового оповещения о тревоге. Работает на значительном удалении от Ajax Hub: 2000 метров открытого пространства или несколько этажей здания); Настройка времени звучания и громкости оповещения (81−97 дБ); Разъем для подключения внешнего светодиода; Питание без смены батареи — до 3 лет; Индикация состояний постановки/снятия/на охране; Работает при температурах от 0°C до +50°С и влажности до 75%, IP50; Проверка работоспособности пингами частотой от 12 секунд; Управляется c помощью мобильного приложения для iOS/Android. | 1199
|  | Keypad black EU | Беспроводная сенсорная клавиатура Ajax KeyPad черная используется для управления охранной системой Ajax. При нажатии кнопки или вводе цифрового кода устройство по радиоканалу отправляет сигнал на центральный блок сигнализации. Централь обрабатывает сигнал и включает или отключает режим охраны. Если пользователь вынужден снять систему с охраны не по своей воле, предусмотрена функция снятия с охраны по принуждению, которая отправляет сигнал тревоги на ПЦН. Передаваемая клавиатурой информация защищена от перехвата и попытки подмены; Максимальное расстояние между клавиатурой и центральным блоком составляет 1700 м в условиях прямой видимости; Устройство использует для передачи сигнала частоту общего назначения 868 МГц, которая не требует лицензии на использование; Возможность частичной постановки на охрану; Световая индикация статуса устройства; Зашита от вскрытия корпуса; Проверка работоспособности устройства пингами раз в 12 секунд; Энергосберегающий режим - работает от одной батареи до 2 лет; Монтаж без разбора корпуса с помощью крепления SmartBracket. | 1669
|  | Keypad white EU | Беспроводная сенсорная клавиатура Ajax KeyPad белая используется для управления охранной системой Ajax. При нажатии кнопки или вводе цифрового кода устройство по радиоканалу отправляет сигнал на центральный блок сигнализации. Централь обрабатывает сигнал и включает или отключает режим охраны. Если пользователь вынужден снять систему с охраны не по своей воле, предусмотрена функция снятия с охраны по принуждению, которая отправляет сигнал тревоги на ПЦН. Передаваемая клавиатурой информация защищена от перехвата и попытки подмены; Максимальное расстояние между клавиатурой и центральным блоком составляет 1700 м в условиях прямой видимости; Устройство использует для передачи сигнала частоту общего назначения 868 МГц, которая не требует лицензии на использование; Возможность частичной постановки на охрану; Световая индикация статуса устройства; Зашита от вскрытия корпуса; Проверка работоспособности устройства пингами раз в 12 секунд; Энергосберегающий режим - работает от одной батареи до 2 лет; Монтаж без разбора корпуса с помощью крепления SmartBracket. | 1669
|  | Ajax Socket White | Интеллектуальная розетка для управления бытовыми приборами и контроля потребления электроэнергии; Полностью беспроводное устройство легко подключается в стандартную евро-розетку; Индикация нагрузки: LED-подсветка информирует о текущем энергопотреблении, изменяя цвет свечения; Работает только с Hub и Hub Plus; Функция счетчика электроэнергии; Допустимая мощность нагрузки до 2,5 | 1199
|  | Ajax Socket black | Ajax Socket - это радиоуправляемая умная розетка со счетчиком энергопотребления. Конструктивно представляет собой переходник розетка-вилка европейского типа (Schuko type F), позволяет управлять электропитанием приборов суммарной нагрузкой до 2,5 кВт. Снабжена встроенной защитой от перегрузки, счетчиком энергопотребления и индикацией уровня нагрузки. Может подключаться к системе безопасности Ajax, используя защищенный протокол Jeweller, дальность связи составляет до 1000 метров при отсутствии преград, при этом работа устройства не зависит от сигнала Wi-Fi в помещении, Ajax Socket продолжает работать, если пропал интернет. | 1199
|  | Ajax Button | Используется для постановки/снятия охранной системы Ajax с охраны, частичной охраны, управления устройствами умного дома; Совместим с проводными централями ППК "Лунь" версии 11 мод.3 и мод.4 с помощью приемников радиодатчиков Ajax ocBridge, Ajax ocBridge Plus и Ajax uartBridge; Оснащен тревожной кнопкой; Выполнен в прочном пластиковом корпусе; 2-х сторонняя связь с центральным блоком сигнализации; Уникальная беспроводная технология: большая дальность работы, шифрование сообщений и защита от подлога; Максимальное расстояние между брелоком и централью – 800 м; Работает от одной батареи CR2032 до 5 лет; | 599
|  | Козырек для датчика движения Ajax Hood | Ajax Hood - это козырек для внешнего датчика движения MotionProtect Outdoor. Его назначение - защищать сенсоры маскирования датчика от попадания на них снега или дождя, предотвращая этим ложные срабатывания системы антимаскирования. Козырек Ajax Hood можно устанавливается на датчике MotionProtect Outdoor без снятия его с крепления. Все, что нужно для монтажа, идет в комплекте с козырьком. Устанавливается на клейкую ленту; Материал: поликарбонат; Диапазон рабочих температур: от -25°С до +60°С; Размер: 110 x 96 x 90 мм; Вес: 74 г. | 249
|  | StarterKit Cam Plus White | Ajax StarterKit Cam Plus — стартовый комплект беспроводной системы безопасности Ajax с фотоверификацией тревог. Комплект сигнализации StarterKit Cam Plus обеспечит многоуровневую безопасность и скорость реагирования на тревогу.В комплект StarterKit Cam Plus входит четыре устройства: централь Hub 2 Plus, датчик движения с фотокамерой MotionCam, датчик открытия DoorProtect, брелок управления SpaceControl. Подключается к пульту охранной компании; Всегда онлайн благодаря трем каналам связи; Автоматизирует безопасность сценариями; Присылает анимированную серию фотографий. | 11599
|  | StarterKit Cam Plus Black | Ajax StarterKit Cam Plus — стартовый комплект беспроводной системы безопасности Ajax с фотоверификацией тревог. Комплект сигнализации StarterKit Cam Plus обеспечит многоуровневую безопасность и скорость реагирования на тревогу.В комплект StarterKit Cam Plus входит четыре устройства: централь Hub 2 Plus, датчик движения с фотокамерой MotionCam, датчик открытия DoorProtect, брелок управления SpaceControl. Подключается к пульту охранной компании; Всегда онлайн благодаря трем каналам связи; Автоматизирует безопасность сценариями; Присылает анимированную серию фотографий. | 11599
|  | Hub 2 Plus white | Комплектация - Централь Ajax Hub 2 Plus - Крепежная панель SmartBracket - Кабель питания - Кабель Ethernet - Монтажный комплект - SIM-карты (зависит от региона продаж) - Инструкция Ajax Hub 2 Plus передает данные через один из трех каналов связи: Wi-Fi, Ethernet или две SIM-карты с поддержкой скоростных сетей LTE. Каналы работают параллельно, подменяя друг друга в экстренных ситуациях в считанные секунды. Протоколы передачи и сжатия данных гарантируют моментальную доставку фотоподтверждений даже при слабом интернет-соединении, например если скорость подключения будет всего 0,5 кбит/c. Фотоверификация тревоги за 9 секунд: 1.Фиксация движения 2.Поднятие тревоги 3.Фотооттчет обстановки Камеры активируются только при поднятии тревоги. | 7549
|  | Hub 2 Plus black | Ajax Hub 2 Plus передает данные через один из трех каналов связи: Wi-Fi, Ethernet или две SIM-карты с поддержкой скоростных сетей LTE. Каналы работают параллельно, подменяя друг друга в экстренных ситуациях в считанные секунды. Протоколы передачи и сжатия данных гарантируют моментальную доставку фотоподтверждений даже при слабом интернет-соединении, например если скорость подключения будет всего 0,5 кбит/c. Фотоверификация тревоги за 9 секунд: 1.Фиксация движения 2.Поднятие тревоги 3.Фотооттчет обстановки Камеры активируются только при поднятии тревоги. | 7549
|  | MultiTransmitter White | Модуль MultiTransmitter — это модернизированное решение для охранных систем. Он открывает возможность удаленной настройки оборудования, а пользователи получают все преимущества управления системой через приложение. MultiTransmitter расширяет сферы применения ИК-барьерьеров, датчиков бытового газа, температуры, уровня жидкости и многих других. А проводное подключение и поддержка международных стандартов охранной индустрии обеспечивают полную совместимость. | 2899
|  | MultiTransmitter Black | Модуль MultiTransmitter — это модернизированное решение для охранных систем. Он открывает возможность удаленной настройки оборудования, а пользователи получают все преимущества управления системой через приложение. MultiTransmitter расширяет сферы применения ИК-барьерьеров, датчиков бытового газа, температуры, уровня жидкости и многих других. А проводное подключение и поддержка международных стандартов охранной индустрии обеспечивают полную совместимость. | 2899
|  | Ajax DoubleButton | Работает с хабами Ajax и ReX на OS Malevich 2.9 и выше; Максимальное расстояние до хаба составляет до 1300 м в условиях прямой видимости; Скорость передачи тревоги до 0,15 с; Рабочие частоты — 868,0−868,6 МГц или 868,7 – 869,2 МГц в зависимости от региона продажи; Работает от одной батареи CR2032 до 5 лет; Радиопротокол Jeweller; Быстрое подключение; Пластиковый корпус с классом защиты IP55; Диапазон рабочих температур от -10°C до +40°C. | 599
|  | Ajax Holder for Button/DoubleButton | Фиксатор для Button или DoubleButton предоставляет возможность закрепить тревожную кнопку в легкодоступном месте для ее использования. Увеличивает спектр управления сценариями. Кнопку легко снять с держателя и использовать как брелок. Монтаж холдера осуществляется с помощью двух шурупов или двухстороннего скотча. Держатель надежно фиксирует кнопку, при этом Button или DoubleButton можно снять одним движением без каких-либо инструментов. Цвет и материал – черный пластик; Диапазон рабочих температур -10°С ~ +40°С; Габариты: 47,1 × 37,9 × 14,2 мм. | 99

## Венбест
ОБЪЕКТОВОЕ ОБОРУДОВАНИЕ
ПРОГРАММИРОВАНИЕ ППК ОП
Кабель USB-to-Serial | 360 | грн
Кабель R.COM Cross | 402 | грн
Устройство ввода "Дунай УВИ" | 1380 | грн
Комплект для программирования ППК ОП "Дунай-8L" | 270 | грн
ПРИБОРЫ ПРИЕМНО-КОНТРОЛЬНЫЕ ОХРАННО-ПОЖАРНЫЕ
ППК ОП ВБД4 (+G1R) | 2700 | грн
ППК ОП ВБД4 | 2100 | грн
ППК ОП ВБД6-16 (G1S) | 4200 | грн
КОМПЛЕКТЫ ЗИП ППК ОП
DAN-DKN | 420 | грн
Дунай-ET | 2382 | грн
Дунай-RS2 | 345 | грн
Комплект перехода на GPRS ВБД4-G1R | 2436 | грн
Комплект перехода на GPRS ВБД6-2-G1R | 2436 | грн
Комплект перехода на GPRS Дунай-128-G1R | 2115 | грн
Комплект перехода на GPRS ВБД4 | 2916 | грн
Комплект перехода на GPRS ВБД6-2 | 2916 | грн
Комплект перехода на GPRS Дунай-128 | 2916 | грн
Модуль Дунай-G1S | 2736 | грн
Модуль ВБД6-КМ2 | 486 | грн
Модуль Дунай-КМ2 | 372 | грн
ПРИБОРЫ ПРИЕМНО-КОНТР.ОХРАННО-ПОЖАРН.СЕРИИ ДУНАЙ
Дунай-8L | 3528 | грн
Дунай-СТК | 2100 | грн
Дунай-16/32+DAN-DKN ФБ | 2880 | грн
Дунай-16/32+Дунай-ET | 3900 | грн
Дунай-16/32+Дунай-G1S ФБ (SMS.GPRS) | 4800 | грн
Дунай-16/32+Дунай-G1R ФБ (GPRS) | 4332 | грн
Дунай-16/32+КМ2 ФБ | 3210 | грн
Дунай-4.2 | 5196 | грн
Дунай-4.3.1S | 3432 | грн
Комплект устройств для наращивания ППК ОП"ДУНАЙ"
Дунай-TML Адаптер | 1260 | грн
Дунай-АД3 Адаптер | 816 | грн
Дунай-АД8 Адаптер | 615 | грн
Дунай-РК4 Адаптер | 570 | грн
Дунай-РЛ4 Адаптер | 567 | грн
Дунай-РЛ41 Модуль | 492 | грн
Дунай-ТМ Адаптер | 423 | грн
Дунай-ТМR Адаптер | 783 | грн
Дунай-ТМБ Адаптер | 678 | грн
Устройства управления
Дунай-TRL | 912 | грн
Дунай-TRL(В.01) | 714 | грн
Клавиатура Дунай-КА | 633 | грн
Клавиатура Дунай-КЖ | 783 | грн
Клавиатура Дунай-КС16 | 684 | грн
Устройство считывания "Дунай-СТМ" | 1113 | грн
Устройство считывания "ТМ УСТМ" | 1107 | грн
Блоки питания
Дунай-БП 1.1 | 1560 | грн
Дунай-БП 1.3 | 1680 | грн
ПРОГРАММНОЕ ОБЕСПЕЧЕНИЕ
ПО Дунай-ПРО полная версия | 13200 | грн

## Лунь
Лунь
На главную
Прайс лист/ Номенклатура Украина | Краткие характеристики | Розница
Лунь-25 комплект | РадиоКомплект состоящий из: Лунь-25 радиоприемник LUN-R датчик детекции движения PIR-R датчик открытия двери Magnet-R радиобрелок Button-R | 4623
Лунь-25Е комплект | РадиоКомплект состоящий из: Лунь-25Е с тремя брелоками ЕМ-Марин радиоприемник LUN-R датчик детекции движения PIR-R датчик открытия двери Magnet-R | 4623
Лунь-25К комплект | РадиоКомплект состоящий из: Лунь-25К с встроенной клавиатурой радиоприемник LUN-R датчик детекции движения PIR-R датчик открытия двери Magnet-R | 5202
Лунь-25Т комплект | РадиоКомплект состоящий из: Лунь-25Т с тремя брелоками TouchMemory радиоприемник LUN-R датчик детекции движения PIR-R датчик открытия двери Magnet-R | 4440
Лунь-25 комплект с клавиатурой Линд-9м3 | РадиоКомплект состоящий из: Лунь-25 радиоприемник LUN-R датчик детекции движения PIR-R датчик открытия двери Magnet-R устройство управления и индикации Линд-9м3 | 4893
Лунь-25 комплект с клавиатурой Линд-29 | РадиоКомплект состоящий из: Лунь-25 радиоприемник LUN-R датчик детекции движения PIR-R датчик открытия двери Magnet-R устройство управления и индикации Линд-29 | 5205
Извещатель объемный оптико-электронный радиоканальный «PIR-R» | Извещатель объемный оптико-электронный радиоканальный «PIR-R» предназначен для передачи событий о проникновении во внутреннее пространство охраняемых объектов при работе с приемником «Lun-R» под управлением прибора приемноконтрольного серии «Лунь» | 762
Извещатель магнитоконтактный радиоканальный «Magnet-R» | Извещатель магнитоконтактный радиоканальный «Magnet-R» предназначен для передачи событий об открывании/смещении охраняемых объектов при работе с приемником «Lun-R» под управлением прибора приемно-контрольного серии «Лунь» | 612
Радиобрелок «Button-R» | Радиобрелок «Button-R» предназначен для передачи команд постановки/снятия группы в охрану, а также тревожной кнопки при работе с приемником «Lun-R» под управлением прибора приемно-контрольного серии «Лунь» | 576
Извещатель задымления оптический радиоканальный «Smoke-R» | Извещатель задымления оптический радиоканальный «Smoke-R» предназначен для передачи событий о задымлении воздуха в помещении охраняемого объекта, при работе с приемником «Lun-R» под управлением прибора приемно-контрольного серии «Лунь» | 936
Извещатель затопления радиоканальный «Flood-R» | Извещатель затопления радиоканальный «Flood-R» предназначен для передачи событий об утечке воды, используемой в отоплении и водоснабжении охраняемых объектов, при работе с приемником «Lun-R» под управлением прибора приемно-контрольного серии «Лунь» | 912
Извещатель поверхностный звуковой радиоканальный «GBD-R» | Извещатель поверхностный звуковой радиоканальный «GBD-R» предназначен для передачи событий о разбитии/разрушении листовых стекол, установленных во внутренних помещениях охраняемых объектов при работе с приемником «Lun-R» под управлением прибора приемно-контрольного серии «Лунь» | 1188
Извещатель объемный оптико-электронный радиоканальный «PIROUT-R» | Извещатель объемный оптико-электронный радиоканальный «PIROUT-R» предназначен для передачи событий о проникновении в охраняемую зону объекта при работе с приемником «Lun-R» под управлением прибора приемно-контрольного серии «Лунь» | 2100
Извещатель поверхностный оптико-электронный радиоканальный «PIR-CR» | Извещатель поверхностный оптико-электронный радиоканальный «PIR-CR» предназначен для передачи событий о проникновении во внутреннее пространство охраняемых объектов при работе с приемником «Lun-R» под управлением прибора приемноконтрольного серии «Лунь» | 984
Реле радиоканальное «Relay-R» | Реле радиоканальное «Relay-R» предназначен для передачи сигналов на управляемое реле работает с приемником «Lun-R» | 1050
Ретранслятор радиоканальный «Repeater-R» | Ретранслятор радиоканальный «Repeater-R» предназначен для увеличения дальности уверенного приема сигналов беспроводных извещателей, работающих с приемником «Lun-R» | 1290
Оповещатель радиоканальный «Siren-R» | Оповещатель радиоканальный «Siren-R» предназначен для звукового и светового оповещения людей о тревожных событиях на охраняемых объектах, при работе с приемником «Lun-R» под управлением прибора приемно-контрольного серии «Лунь» | 1404
Розетка радиоканальная «Socket-R» | Розетка радиоканальная «Socket-R» предназначена для подключения и отключения устройств к однофазной сети переменного тока напряжением 100–240В при работе с приемником «Lun-R» под управлением прибора приемно-контрольного серии «Лунь» | 1608
Радиоприемник LUN-R | Модуль радиоприемный «Lun-R» предназначен для контроля состояния, а также управления режимами работы радиоканальных устройств радиосистемы «Lun-R» под управлением прибора приемно-контрольного серии «Лунь» | 519
ПЦН «ОРЛАН» | Пульт централизованного наблюдения предназначен для приема, расшифровки, регистрации и хранения кодированных сообщений, передаваемых ППКОП «Лунь». Поддержка четырех каналов передачи событий от объекта : канал GPRS сети GSM, голосовой канал сети GSM, автодозвон по телефонной линии, Ethernet /Internet. Комплектуется парой голосовых или GPRS Орланов. Поддерживает прием событий в формате Contact-ID. Бесплатно до 100 ППК других производителей. | 19530
Пожарный пульт «Орлан-П» | Пульт противопожарной охраны. Комплект для установки на компьютере заказчика. Предназначен для обработки сигналов от приборов противопожарной сигнализации и передачи данных в отделение МЧС. Состоит из ПО «Феникс-4П», HASP-ключа. | 19530
ПЦН «ОРЛАН» (спецпредложение) Предложение действует для организаций начинающих работу с «Охрана и безопасность» | При приобретении 15-ти объектовых приборов «Лунь». Пульт централизованного наблюдения предназначен для приема, расшифровки, регистрации и хранения кодированных сообщений, передаваемых ППКОП «Лунь». Поддержка четырех каналов передачи событий от объекта : канал GPRS сети GSM, голосовой канал сети GSM, автодозвон по телефонной линии, Ethernet /Internet. НЕ комплектуется парой голосовых или GPRS Орланов. Состоит: ПЦН "Орлан"+Hasp+Кабель конфигурирования для Луня. Поддерживает прием событий в формате Contact-ID. Бесплатно до 100 ППК других производителей. | 1956
Комплект расширения «Орлан GPRS» | Дополнительный канал связи. Состоит из двух модулей «Орлан-Мi». Позволяет использовать GPRS канал. Поддерживает работу 2000 объектов в канале GPRS. | 5856
Комплект расширения «ОРЛАН голос» | Дополнительный канал связи. Состоит из двух модулей «Орлан-М15» и двух блоков питания. Поддерживает работу 250-350 объектов в голосовом канале. ПЦН «Орлан» поддерживает работу 15 комплектов на одной шине. | 9768
Комплект расширения «Орлан-SMS» | Дополнительный канал связи для отправки SMS сообщений. Состоит из одного модуля «Орлан-Мi» с кабелем. | 3912
Комплект расширения «Орлан-МЕ» | Пультовая приемная станция предназначена для быстрого и простого подключения приборов серии «Лунь» к сторонним ПЦН по каналу GSM GPRS. | 8196
«Линд-15» (клавиатура с цветным сенсорным дисплеем) | Выносной модуль индикации и управления. Совмещен с клавиатурой. Цветной сенсорный экран 5 дюймов. Постановка под охрану кодами с клавиатуры. Работает с «Лунь-11», «Лунь-25». | 3510
«Линд-29» (Кодонаборная клавиатура с сенсорным дисплеем) | Выносной модуль индикации и управления. Совмещен с сенсорной клавиатурой. Постановка под охрану кодами с клавиатуры. Работает с «Лунь-11», «Лунь-25». | 1500
«Линд-11» (клавиатура с ЖКИ дисплеем) | Выносной модуль индикации и управления. Совмещен с клавиатурой. Имеет ЖКИ индикацию. Постановка под охрану кодами с клавиатуры. Работает с «Лунь-11». | 2589
«Линд-7Т» комплект | Выносной модуль индикации и управления. Постановка под охрану с помощью электронных ключей. Работает с «Лунь-7Т», «Лунь-7Н», «Лунь-23», «Лунь-25». | 516
«Линд-8» комплект | Выносной модуль индикации и управления. Постановка под охрану с помощью электронных ключей. Работает с «Лунь-9Т». | 546
«Линд-11ТМ» комплект | Выносной модуль индикации и управления. Постановка под охрану с помощью электронных ключей. Работает с «Лунь-11», «Лунь-23», «Лунь-25». | 570
Гриф патруль для Лунь11 | Предназначен для подключения в зоны Лунь-11 группы "Гриф". Магнит в комплекте. | 390
«Линд-9» Клавиатура | Выносной модуль индикации и управления. Совмещен с клавиатурой. Имеет светодиодную индикацию. Постановка под охрану кодами с клавиатуры. Работает с «Лунь-7Т», «Лунь-7Н». | 816
«Линд-Т» клавиатура с группами | Выносной модуль индикации и управления. Совмещен с клавиатурой. Имеет светодиодную индикацию. Постановка под охрану кодами с клавиатуры. Работает с «Лунь-9Т». | 816
«Линд-9М» клавиатура | Выносной модуль индикации и управления. Совмещен с клавиатурой. Имеет светодиодную индикацию. 8 зон. Постановка под охрану кодами с клавиатуры. Работает с «Лунь-11 мод.3» и ниже. | 816
«Линд-9М3» клавиатура | Выносной модуль индикации и управления. Совмещен с клавиатурой. Имеет светодиодную индикацию 16 зон. Постановка под охрану кодами с клавиатуры. Работает с «Лунь-11», «Лунь-23», «Лунь-25». Позволяет записывать радиодатчики в «Лунь-11», «Лунь-25». | 816
«Линд-9М4» клавиатура | Выносной модуль индикации и управления. Совмещен с клавиатурой. Имеет светодиодную индикацию 16 зон. Постановка под охрану кодами с клавиатуры. Работает с «Лунь-11», «Лунь-25». Позволяет записывать все радиодатчики в «Лунь-11», «Лунь-25». Новый процессор. Сервисный miniUsb разъем. | 930
«Линд-11LED» | Выносной модуль индикации и управления. Совмещен с клавиатурой. Имеет светодиодную индикацию. Постановка под охрану кодами с клавиатуры. Работает с «Лунь-11», «Лунь-9Т», «Лунь-7Т», «Лунь-7Н». | 1686
«Линд-120» | Устройства индикации на 120 зон для Лунь-11. | 2784
Радиоприемник L25_CROW | Беспроводный приемник Crow серии Free Wave 2 для ППК "Лунь-25", "Лунь-11" и "Лунь-19" | 1575
Радиоприемник Crow-B | Беспроводный приемник Crow в корпусе серии Free Wave 2 для ППК "Лунь-25", "Лунь-11" и "Лунь-19" | 1560
Аккумулятор 0,8 А/ч 12В | Аккумулятор 0,8 А/ч 12В (с проводами) для Лунь-23 | 384
Аккумулятор 2,3Ач 12в | Аккумулятор 2,3Ач 12В для Лунь-25 | 357
Аккумулятор 7Ач 12в | Аккумулятор 7Ач 12В для Лунь-7Т, Лунь-9Т, Лунь-11 | 534
Аккумулятор для Лунь-ТК | Аккумулятор 570 мАч, 3,7В Для Лунь-ТК | 345
«Лунь-ТК» | Устройство «Лунь-ТК» предназначено для формирования сигнала тревоги при нажатии на тревожную кнопку и передачи тревожного сообщения на пульт централизованного наблюдения (ПЦН) охранной компании. Сообщение передается на ПЦН по беспроводному каналу GSM. | 1944
Плата LTKE | Плата позволяет подключить к "Лунь-ТК" выносную отдельную стационарную тревожную кнопку с нормально замкнутыми контактами. | 144
Кабель LTKE | Кабель позволяет подключить к "Лунь-ТК" выносную отдельную стационарную тревожную кнопку с нормально замкнутыми контактами. | 84
«Лунь-25 m2» | Объектовый прибор охранной сигнализации с блоком питания. Используется самостоятельно для объектов типа «тревожная кнопка», «общая тревога». Возможно использование с выносными считывателями электронных ключей «Линд-7», «Линд-11ТМ», «Линд-ЕМ» и клавиатурами «Линд-9М3», «Линд-15», «Линд-29». Зон на плате - 5/10. Расширяется адресными модулями АМ-11. Возможно расширение до 22 проводных зон. Для доставки сообщений на ПЦН использует голосовой и/или GPRS каналы GSM-сети. Поддержка радиодатчиков. Поддержка автономной работы в режиме: SMS+дозвон или на orlan.ua. Аккумулятор в комплект не входит. | 2322
«Лунь-25Т m2» | Объектовый прибор охранной сигнализации с блоком питания и считывателем электронных ключей на корпусе. Используется самостоятельно для объектов типа «квартиры», «банкоматы». Индикация интегрирована в считыватель.Возможно использование с выносными считывателями электронных ключей «Линд-7», «Линд-11ТМ», «Линд-ЕМ» и клавиатурами «Линд-9М3», «Линд-15», «Линд-29». Зон на плате - 5/10. Расширяется адресными модулями АМ-11. Возможно расширение до 22 проводных зон.Для доставки сообщений на ПЦН использует голосовой и/или GPRS каналы GSM-сети. Три ключа Touch-Memory в комплекте. Поддержка радиодатчиков. Поддержка автономной работы в режиме: SMS+дозвон или на orlan.ua. Аккумулятор в комплект не входит. | 2635
«Лунь-25Е m2» | Возможность нанесения логотипа Вашей компании на лицевой панели. Объектовый прибор охранной сигнализации с блоком питания и считывателем бесконтактных брелоков. Используется самостоятельно для объектов типа «тревожная кнопка», «общая тревога». Индикация интегрирована с считыватель. Возможно использование с выносными считывателями электронных ключей «Линд-7», «Линд-11ТМ», «Линд-ЕМ» и клавиатурами «Линд-9М3», «Линд-15», «Линд-29». Зон на плате - 5/10. Расширяется адресными модулями АМ-11. Возможно расширение до 22 проводных зон. Для доставки сообщений на ПЦН использует голосовой и/или GPRS каналы GSM-сети. Три брелока EM в комплекте. Поддержка радиодатчиков. Поддержка автономной работы в режиме: SMS+дозвон или на orlan.ua. Аккумулятор в комплект не входит. | 2840
«Лунь-25К m2» | Объектовый прибор охранной сигнализации с блоком питания и клавиатурой «Линд-27» на корпусе. Используется самостоятельно для объектов типа «квартиры», «коттеджи». Индикация интегрирована в клавиатуру. Возможно использование с выносными считывателями электронных ключей «Линд-7», «Линд-11ТМ», «Линд-ЕМ» и клавиатурами «Линд-9М3», «Линд-15», «Линд-29». Зон на плате - 5/10. Расширяется адресными модулями АМ-11. Возможно расширение до 22 проводных зон. Для доставки сообщений на ПЦН использует голосовой и/или GPRS каналы GSM-сети. Поддержка радиодатчиков. Поддержка автономной работы в режиме: SMS+дозвон или на orlan.ua. Аккумулятор в комплект не входит. | 3738
«Лунь-25 (3G)» | Объектовый прибор охранной сигнализации с блоком питания. Используется самостоятельно для объектов типа «тревожная кнопка», «общая тревога». Возможно использование с выносными считывателями электронных ключей «Линд-7», «Линд-11ТМ», «Линд-ЕМ» и клавиатурами «Линд-9М3», «Линд-15». Зон на плате - 5. Расширяется адресными модулями АМ-11. Возможно расширение до 17 проводных зон. Для доставки сообщений на ПЦН использует голосовой и/или 3G+GPRS каналы GSM-сети. Поддержка радиодатчиков. Поддержка автономной работы в режиме: SMS+дозвон или на orlan.ua. Аккумулятор в комплект не входит. | 3138
«Лунь-25Т (3G)» | Объектовый прибор охранной сигнализации с блоком питания и считывателем электронных ключей на корпусе. Используется самостоятельно для объектов типа «квартиры», «банкоматы». Индикация интегрирована в считыватель.Возможно использование с выносными считывателями электронных ключей «Линд-7», «Линд-11ТМ», «Линд-ЕМ» и клавиатурами «Линд-9М3», «Линд-15». Зон на плате - 5. Расширяется адресными модулями АМ-11. Возможно расширение до 17 проводных зон.Для доставки сообщений на ПЦН использует голосовой и/или 3G+GPRS каналы GSM-сети. Три ключа Touch-Memory в комплекте. Поддержка радиодатчиков. Поддержка автономной работы в режиме: SMS+дозвон или на orlan.ua. Аккумулятор в комплект не входит. | 3462
«Лунь-25Е (3G)» | Объектовый прибор охранной сигнализации с блоком питания и считывателем бесконтактных брелоков. Используется самостоятельно для объектов типа «тревожная кнопка», «общая тревога». Индикация интегрирована с считыватель. Возможно использование с выносными считывателями электронных ключей «Линд-7», «Линд-11ТМ», «Линд-ЕМ» и клавиатурами «Линд-9М3», «Линд-15». Зон на плате - 5. Расширяется адресными модулями АМ-11. Возможно расширение до 17 проводных зон. Для доставки сообщений на ПЦН использует голосовой и/или 3G+GPRS каналы GSM-сети. Три брелока EM в комплекте. Поддержка радиодатчиков. Поддержка автономной работы в режиме: SMS+дозвон или на orlan.ua. Аккумулятор в комплект не входит. | 3666
«Лунь-7Н» | Объектовый прибор охранной сигнализации. Расширитель зон для «Лунь-7Т». Подключается к «Лунь-7Т» и позволяет организовать отдельную группу или расширение на 8 зон. Поставляется с «Линд-7Т» комплект, в корпусе Л25. | 1224
«Лунь-7Н» с клавиатурой | Объектовый прибор охранной сигнализации. Расширитель зон для «Лунь-7Т». Подключается к «Лунь-7Т» и позволяет организовать отдельную группу или расширение на 8 зон. Поставляется с «Линд-9» Клавиатура, в корпусе Л25 | 1524
«Лунь-27С» плата | Объектовое устройство сопряжения беспроводного канала связи GSM (плата в корпусе). Плата подключается к панелям Satel Integra,Paradox и DSC. Для доставки сообщений на ПЦН использует голосовой и/или GPRS каналы GSM-сети + WiFi(опционально). Имеет возможность использовать две SIM — карты в GPRS канале. | 2574
«Лунь-27С» в корпусе | Объектовое устройство сопряжения беспроводного канала связи GSM (плата в корпусе). Плата подключается к панелям Paradox и DSC. Для доставки сообщений на ПЦН использует голосовой и/или GPRS каналы GSM-сети + WiFi(опционально). Имеет возможность использовать две SIM — карты в GPRS канале. | 2790
«Лунь-9С» | Объектовое устройство сопряжения беспроводного канала связи GSM (плата устанавливается внутри стороннего ППК). Плата подключается к любым панелям, поддерживающим протокол ContactID или импульсный протокол 20 bps. Для доставки сообщений на ПЦН использует голосовой и/или GPRS каналы GSM-сети. Имеет возможность использовать две SIM — карты в GPRS канале. | 2514
«Лунь-9С» в корпусе | Объектовое устройство сопряжения беспроводного канала связи GSM (плата в корпусе). Плата подключается к любым панелям, поддерживающим протокол ContactID или импульсный протокол 20 bps. Для доставки сообщений на ПЦН использует голосовой и/или GPRS каналы GSM-сети. Имеет возможность использовать две SIM — карты в GPRS канале. Имеет сертификат для передачи пожарной тревоги. | 2730
«Лунь-25 m2 моноблок» | Объектовый прибор охранной сигнализации с блоком питания. Используется самостоятельно для объектов типа «тревожная кнопка», «общая тревога». Возможно использование с выносными считывателями электронных ключей «Линд-7», «Линд-11ТМ», «Линд-ЕМ» и клавиатурами «Линд-9М3», «Линд-15», «Линд-29». Зон на плате - 5/10. Расширяется адресными модулями АМ-11. Возможно расширение до 22 проводных зон. Для доставки сообщений на ПЦН использует голосовой и/или GPRS каналы GSM-сети. Поддержка радиодатчиков. Поддержка автономной работы в режиме: SMS+дозвон или на orlan.ua. Аккумулятор в комплект не входит. Монтируется в Корпус Б005 - подходит для аккумуляторов 7 А/ч. | 2502
«Лунь-11 мод.5» GPRS модем | Расширяемый объектовый прибор охранно-пожарной сигнализации. Поддержка канала GPRS на 2-ух SIM-картах. Имеет 8 проводных зон, 4 управляемых выхода, выход под сирену, встроенный контроллер АКБ, возможность гибкого расширения проводных зон платами «Лунь-11Е» и «Лунь-11Н», а так же расширение беспроводными радио-датчиками. Имеет возможность свободного разделения на 16 групп. Поддерживает 16 клавиатур «Линд-11LCD», «Линд-11LED», «Линд-9М3», «Линд-15» и до 24 считывателей электронных ключей «Линд-11ТМ», «Линд-ЕМ». Возможность управления с мобильного телефона. Аккумулятор в комплект не входит. Поддержка автономной работы в режимах: на orlan.ua и (SMS+дозвон). «Лунь-11 мод.5» - свободное распределение 256 пользователей в группы. | 4014
«Лунь-11 мод.6» 3g модем | Расширяемый объектовый прибор охранно-пожарной сигнализации. Поддержка канала 3g+GPRS на 2-ух SIM-картах. Имеет 8 проводных зон, 4 управляемых выхода, выход под сирену, встроенный контроллер АКБ, возможность гибкого расширения проводных зон платами «Лунь-11Е» и «Лунь-11Н», а так же расширение беспроводными радио-датчиками. Имеет возможность свободного разделения на 16 групп. Поддерживает 16 клавиатур «Линд-11LCD», «Линд-11LED», «Линд-9М3», «Линд-15» и до 24 считывателей электронных ключей «Линд-11ТМ», «Линд-ЕМ». Возможность управления с мобильного телефона. Аккумулятор в комплект не входит. Поддержка автономной работы в режимах: на orlan.ua и (SMS+дозвон). «Лунь-11 мод.6» - свободное распределение 256 пользователей в группы. | 4428
«Лунь-11» в корпусе Л25 | Расширяемый объектовый прибор охранно-пожарной сигнализации в малом корпусе без блока питания. Предназначен для организации пультовой (технической) охраны. Поддержка канала GPRS на 2-ух SIM- картах. Имеет 8 проводных зон, 4 управляемых выхода, тамперную зону, выход под сирену, встроенный контроллер АКБ, возможность гибкого расширения проводных зон платами «Лунь-11Е» и «Лунь-11Н» по 10 зон в каждой, а так же расширение беспроводными радио-датчиками. Имеет возможность свободного разделения на 16 групп. Поддерживает 16 клавиатур «Линд-11LCD», «Линд-11LED», «Линд-9М», «Линд-9М2», «Линд-9М3» и до 24 считывателей электронных ключей «Линд-11ТМ». Возможность управления с моб. телефона. | 2754
«Лунь-11Н» | Плата расширитель зон и групп объектового прибора «Лунь-11». Подключается к «Лунь-11» и позволяет расширить прибор на 10 проводных зон или организовать отдельную охранную группу, так же имеет 2 управляемых выхода, тамперную зону, выход под сирену, встроенный контроллер АКБ. | 1248
«Лунь-11Е» | Плата расширитель зон и групп объектового прибора «Лунь-11». Подключается к «Лунь-11» и позволяет расширить прибор на 10 проводных зон или организовать отдельную охранную группу, встраивается непосредственно в корпус основного прибора. Устанавливается в корпус к основной плате «Лунь-11/Лунь-11Н» | 894
«Лунь-19» | Беспроводной объектовый прибор охранно-пожарной сигнализации, с цветным сенсорным графическим экраном 4,7 дюйма. Предназначен для организации пультовой (технической) охраны. Поддержка канала GPRS на 2-ух SIM-картах, встроенный LAN-коммуникатор, возможность подключения дополнительного wi-fi модуля. Имеет 2 проводные зоны, 30 беспроводных зон, встроенную сирену, встроенный контроллер АКБ и аккумулятор в комплекте. Имеет возможность разделения на 2 группы. Поддержка автономной работы в режиме (SMS+дозвон). | 7026
Адаптер DC-DC-5V-12V | Повышающий блок питания для Лунь-19. Дает возможность подключать 1-2 активных датчика. При подключении к +VOUT и GND в Лунь-19 подает на свой выход 12 вольт. | 132
A-Sensor - в корпусе | Датчик удара и наклона. Регулируемая чувствительность к вибрации (ударам) и сработка при наклоне на 5 градусов. В корпусе. | 387
A-Sensor | Датчик удара и наклона. Регулируемая чувствительность к вибрации (ударам) и сработка при наклоне на 5 градусов. | 324
«Дозор» комплект | Модуль фотоподтверждения, работает с «Лунь-11», позволяет подключать до 4-х аналоговых камер. В комплекте адаптер «Ajax RR108-Лунь 11», для подключения платы к ППК. | 1950
«Адаптер W11М» | Модуль Wi-Fi, работает с «Лунь-11». Добавляет приборам «Лунь-11» возможность передачи информации на ПЦН с помощью беспроводного Интернета. | 492
«Адаптер W19» | Модуль Wi-Fi, работает с «Лунь-19». Добавляет приборам «Лунь-19» возможность передачи информации на ПЦН с помощью беспроводного Интернета. | 408
«Адаптер W25» | Модуль Wi-Fi, работает с «Лунь-25». Добавляет приборам «Лунь-25» возможность передачи информации на ПЦН с помощью беспроводного Интернета. | 492
«LanCom11» | Прибор предназначен для работы в составе ППК «Лунь-7Т», «Лунь-9Р», «Лунь-9Т», «Лунь-11.mod2-6» в качестве Ethernet коммуникатора с передачей событий на ПЦН «Орлан». Коммуникатор может работать и без подключения к ППК. В этом случае он сам является полноценным ППК и выполняет все основные функции охраны с передачей событий на ПЦН и поддержкой удаленного управления с ПЦН. | 1410
«LanCom» | Прибор предназначен для работы в составе ППК «Лунь-11» и «Лунь-25» в качестве Ethernet коммуникатора с передачей событий на ПЦН «Орлан». | 1308
«LanCom23» | Прибор предназначен для работы в составе ППК «Лунь-7Т», «Лунь-9Р», «Лунь-9Т», «Лунь-11.mod2-6», «Лунь-25.mod2» в качестве Ethernet коммуникатора с передачей событий на ПЦН «Орлан». | 875
«LanCom25» | Прибор предназначен для работы в составе ППК «Лунь-25.mod2» в качестве Ethernet коммуникатора с передачей событий на ПЦН «Орлан». | 875
«MON485» | Модуль преобразования интерфейсов «MON-485» предназначен для трансляции данных из шины MON изделий «Лунь» и/или «Линд» в универсальную шину RS-485 и обратно с целью увеличения общей длины линии передачи. Допускается подключение модуля к шине MON любого устройства серии «Лунь» и/или «Линд» | 720
«Алет-9 mod.16» | Прибор для охраны и/или мониторинга автотранспорта (личный автомобиль, группа реагирования), с выносной GPS и GSM антенной. Работает с ПО «Феникс-4» и приложением «Феникс-GPS». Выносные антены GPS и GPRS. | 5856
Модуль релейных выходов «МРВ-8»/«МРВ-8М» | Предназначен для расширения функциональных возможностей охранно-пожарной сигнализации объектов, на которых установлен ППК «Лунь-7Т» «Лунь-9Т»/«Лунь-11». Имеет 8 конфигурируемых релейных выходов. | 780
Услуга «Клиент-инфо» | Предназначен для автоматического массового информирования клиентов с помощью СМС-сообщений. В том числе, задолженности за какие-либо услуги, например за услуги охраны, транспортные и монтажные услуги, продажа в рассрочку, очередного погашения кредита и прочее. | 1560
ПАК «Клиент-инфо» | Предназначен для автоматического массового информирования клиентов с помощью СМС-сообщений. В том числе, задолженности за какие-либо услуги, например за услуги охраны, транспортные и монтажные услуги, продажа в рассрочку, очередного погашения кредита и прочее. | 4686
«Феникс-GPS» Услуга | Предназначен для контроля местоположения объектов. Работает с ПО «Феникс-4» и приборами «Алет-9». | 1560
«Заявки инженерам» Услуга | Предназначено для автоматизации документооборота, связанного с работой отдела технического обслуживания. Формирование заявок в электронном виде; автоматизация учета рабочего времени инженера и учета километража; снижение ошибок операторов и затрат рабочего времени. | 1560
«Феникс мобильный- 4» | Приложение для планшетов ГБР, позволяет исключить ошибки и снизить время реагирования. | 1410
HASP-ключ | Ключ аппаратной защиты. Для запуска ПО «Феникс-4». | 1674
Телефонный коммуникатор «ТК-17» | Предназначен для работы совместно с ППК «Лунь 7Т», «Лунь-9Т/9Р», «Лунь-11» и передачи информации от охранного прибора Лунь, по проводным коммутируемым телефонным линиям на пульт централизованного наблюдения в протоколе Contact ID. Так же в качестве приемных станций можно использовать ПАКТ-2, SurGard MLR2 | 936
Антенна MMCX 2,5м | Антена GSM для Луня, длина кабеля - 2,5 м. | 132
Антенна MMCX 5м | Антена GSM для Луня, длина кабеля - 5 м. | 426
Антенна MMCX 10м | Антена GSM для Луня, длина кабеля - 10 м. | 426
Антенна MMCX 15м | Антена GSM для Луня, длина кабеля - 15 м. | 750
Антенна MMCX 20м | Антена GSM для Луня, длина кабеля - 20 м. | 810
Антенна MMCX 25м | Антена GSM для Луня, длина кабеля - 25 м. | 924
Переходник MMCX/SMA | Переходник позволяющий подключить GSM антену для Орлана к Луню | 204
Антенна SMA 2,5м | Антена GSM для Орлана, длина кабеля - 2,5 м. | 240
Антенна SMA 15м | Антена GSM для Орлана, длина кабеля - 15 м. | 636
Антенна SMA 20м | Антена GSM для Орлана, длина кабеля - 20 м. | 660
Антенна SMA 25м | Антена GSM для Орлана, длина кабеля - 25 м. | 876
Антенна GPS 5м (для Алет-9) | Антена GPS для Алет-9, длина кабеля - 5 м. | 426
Корпус (Луня) моноблок | «Б005» - пластиковый корпус 240*300*85 | 348
Корпус Л25 | Пластиковый корпус 190*140*43 Корпус подходит для установки плат других Луней, заменяет ранее используемый корпус «Z46» | 180
Плата контроля заряда АКБ | Предназначена для контроля заряда аккумулятора | 348
Плата БП | Блок питания импульсный. Применяется в моноблоках: «Лунь-11», «Лунь-9Т», «Лунь-7Т» моноблок, а также в «Блок питания импульсный», «Блок питания импульсный для Лунь-11Н» | 630
Электронный ключ TouchMemory или Rfid | Устройство постановки снятия с охраны. Применяется со считывателями «Линд-7», «Линд-8», «Линд-11ТМ», «Линд-ЕМ» и другими считывателями ключей ТМ или Rfid | 54
Адаптер «Ajax RR108-Лунь11» | Кабель соединения радиоприемника Ajax RR108 с ППК«Лунь» | 60
Адаптер «АМ-11-Config» | Плата-адаптер для подключения адресного модуля «АМ-11», посредством кабеля для подключения Орланов GPRS. | 234
Адресный модуль «АМ-11» | Модуль расширения шлейфов сигнализации на 3 зоны. Работает с «Лунь-11», «Лунь-25». Возможно подключить до 31 шт, 4 шт. Для настройки необходим Адаптер «АМ-11» — Config. | 276
Блок питания импульсный | Импульсный источник питания 12V в корпусе, плата «Controll AKB» | 1176
Блок питания импульсный для «Лунь-11Н» | Импульсный источник питания 12V в корпусе | 1140
Оборудование индикации ЦПТС «Орлан-П» | Пульт противопожарной охраны. Предназначен для обработки сигналов от приборов противопожарной сигнализации и передачи данных в отделение МЧС. Состоит из ПО «Феникс-4П», HASP-ключа, персонального компьютера (моноблок), ОС, блока бесперебойного питания, клавиатуры и мыши. | 38520
Трансиверы ЦПТС «Орлан-Мi» | Модули приема тревожных сообщений. Предназначены для приема сигналов от приборов противопожарной сигнализации. Состоит из комплекта «Орлан-Мi»-2шт. Работают по GPRS каналу. | 6162
«Лунь-9Р» | Объектовый прибор пожарной сигнализации. Предназначен для пультовой (технической) противопожарной охраны малых и средних объектов. Для доставки сообщений на ЦПТС использует GPRS канал. Имеет 8 зон. Устройство индикации и управления интегрировано в корпус прибора. 2 SIM карты. | 3780
Кабель «Орлан-Орлан» | Кабель для соединения Орланов-голосовых в шину | 78
Кабель USB «Компьютер-Орлан» | Кабель для подключения Орлана-голосового к USB-порту компьютера | 468
Кабель USB «Компьютер-Орлан GPRS» Кабель USB «Компьютер-Орлан SMS» Кабель USB «Конфигуратор» (для конф. Луней) | Кабель для подключения Орлана-GPRS и Орлана-SMS к USB-порту компьютера Кабель для конфигурирования «Лунь-9Т», «Лунь-7Т», «Алет-9», «Лунь-9С», «Лунь-23», «Лунь-25» | 510
Кабель для конфигурирования «Лунь-11» и «Лунь-25 m2» | Кабель «USB-miniUSB» Кабель для конфигурирования «Лунь-11» и ,«Лунь-25 m2» | 102
Кабель для конфигурирования «Лунь-19», «Лунь-ТК», «Лунь-27С» | Кабель «USB-microUSB» Кабель для конфигурирования «Лунь-19» и ,«Лунь-ТК», «Лунь-27С» Подходит для заряда/питания «Лунь-ТК». | 138
Блок питания USB | AC DC адаптер питания 5В, 1А Для питания\заряда «Лунь-ТК», «Орлан-Голос». | 240
Плата «Лунь-11» rev.23ВК | Плата объектового прибора охранно-пожарной сигнализации. Предназначена для организации пультовой (технической) охраны. Поддержка канала GPRS на 2-ух SIM-картах. Имеет 8 проводных зон, 4 управляемых выхода, выход под сирену, встроенный контроллер АКБ, возможность гибкого расширения проводных зон платами «Лунь-11Е» и «Лунь-11Н» по 10 зон в каждой, а так же расширение беспроводными радио-датчиками. Имеет возможность свободного разделения на 16 групп. Поддерживает до 16-ти клавиатур «Линд-11LCD», «Линд-11LED», «Линд-9М», «Линд-9М3»,«Линд-29», «Линд-15» и до 24 считывателей электронных ключей «Линд-11ТМ». Возможность управления с мобильного телефона. | 2484
Плата «Лунь-9Т» изм20 мод 2 ВК | Плата объектового прибора охранной сигнализации. Имеет 8 зон, возможность разбиения на 2 независимых и третью зависимую группу. Контроль сирены, контроль АКБ. Два дополнительных управляемых релейных выхода. Используется самостоятельно для объектов типа «тревожная кнопка», «общая тревога», либо в комплекте с выносной клавиатурой «Линд-Т»,«Линд-10», или считывателем электронных ключей (Линд-8). Для доставки сообщений на ПЦН использует голосовой и/или GPRS каналы GSM-сети. | 2364
Плата "Лунь-25" | Плата объектового прибора охранной сигнализации. Имеет 5 зон. Контроль АКБ. Блок Питания. Используется самостоятельно для объектов типа «тревожная кнопка», «общая тревога», либо в комплекте с выносной клавиатурой (Линд-9м3, Линд-15, Линд-29) и/или считывателями электронных ключей (Линд-7, Линд-11ТМ, антивандалными). Для доставки сообщений на ПЦН использует голосовой и/или GPRS каналы GSM-сети. Замена платы устаревшего ППК на современный. | 2292
Плата Луня | Плата Лунь-7 или Плата Лунь-9 (на Ваш выбор), предыдущих версий. Срок гарантии 6 месяцев. | 525
Ремонт приборов | Незначительные ремонты с заменой деталей оборудования вышедших из строя . | 108
Замена модема | Ремонты связанные с заменой модема. | 1002
Кабель для конфигурирования «Лунь-19», «Лунь-ТК», «Лунь-27С» | Кабель «USB-microUSB» Кабель для конфигурирования «Лунь-19» и ,«Лунь-ТК», «Лунь-27С» Подходит для заряда/питания «Лунь-ТК». | 138
Блок питания USB | AC DC адаптер питания 5В, 1А Для питания\заряда «Лунь-ТК», «Орлан-Голос». | 240
Плата «Лунь-11» rev.23ВК | Плата объектового прибора охранно-пожарной сигнализации. Предназначена для организации пультовой (технической) охраны. Поддержка канала GPRS на 2-ух SIM-картах. Имеет 8 проводных зон, 4 управляемых выхода, выход под сирену, встроенный контроллер АКБ, возможность гибкого расширения проводных зон платами «Лунь-11Е» и «Лунь-11Н» по 10 зон в каждой, а так же расширение беспроводными радио-датчиками. Имеет возможность свободного разделения на 16 групп. Поддерживает до 16-ти клавиатур «Линд-11LCD», «Линд-11LED», «Линд-9М», «Линд-9М3»,«Линд-29», «Линд-15» и до 24 считывателей электронных ключей «Линд-11ТМ». Возможность управления с мобильного телефона. | 2484
Плата «Лунь-9Т» изм20 мод 2 ВК | Плата объектового прибора охранной сигнализации. Имеет 8 зон, возможность разбиения на 2 независимых и третью зависимую группу. Контроль сирены, контроль АКБ. Два дополнительных управляемых релейных выхода. Используется самостоятельно для объектов типа «тревожная кнопка», «общая тревога», либо в комплекте с выносной клавиатурой «Линд-Т»,«Линд-10», или считывателем электронных ключей (Линд-8). Для доставки сообщений на ПЦН использует голосовой и/или GPRS каналы GSM-сети. | 2364
Плата "Лунь-25" | Плата объектового прибора охранной сигнализации. Имеет 5 зон. Контроль АКБ. Блок Питания. Используется самостоятельно для объектов типа «тревожная кнопка», «общая тревога», либо в комплекте с выносной клавиатурой (Линд-9м3, Линд-15, Линд-29) и/или считывателями электронных ключей (Линд-7, Линд-11ТМ, антивандалными). Для доставки сообщений на ПЦН использует голосовой и/или GPRS каналы GSM-сети. Замена платы устаревшего ППК на современный. | 2292
Плата Луня | Плата Лунь-7 или Плата Лунь-9 (на Ваш выбор), предыдущих версий. Срок гарантии 6 месяцев. | 525
Ремонт приборов | Незначительные ремонты с заменой деталей оборудования вышедших из строя . | 108
Замена модема | Ремонты связанные с заменой модема. | 1002

## GSN
GSN
На главную
Patrol 203 PET | GSN | Дальность обнаружения 15,6 метров x 120°, игнорирует животных массой до 20 кг и высотой до 1 метра. – 30°C до +50°C | 8.8 | y.e
Patrol 403 PET | GSN | Дальность обнаружения 15,6 метров x 120°, игнорирует животных массой до 35 кг и высотой до 1 метра. – 30°C до +50°C. | 12.5 | y.e
Patrol 803 PET | GSN | Цифровой совмещенный ИК+ Разбитие, дальность обнаружения 15,6 метров x 120°, разбития стекла 12 метров x 160°, выбор типа стекла, игнорирует животных массой до 30 кг и высотой до 1 метра. – 30°C до +50°C | 19 | y.e
Patrol 903 | GSN | Для объектов со сложными условиями эксплуатации. Дальность обнаружения 15,6 метров x 120°, – 30°C до +50°C | 9.4 | y.e
Patrol 501 | GSN | Цифровой акустический датчик разбития стекла. Выбор типа стекла, дальность обнаружения 12 метров x 170°, – 30°C до +50°C. | 12 | у.е
Patrol 301 | GSN | Плотный вертикальный занавес 10x15, четверной пироэлемент, защита от радиочастотных (RF) излучений никелевой вставкой. – 30°C до +50°C | 13.2 | у.е
Patrol 601 | GSN | Плотный вертикальный занавес 10x15 + цифровой акустический датчик разбития стекла, четверной пироэлемент, защита от радиочастотных (RF) излучений никелевой вставкой. – 30°C до +50°C | 18.9 | у.е
Patrol 703 | GSN | Дальность обнаружения 15,6 метров x120°, – 30°C до +50°C | 7.8 | y.e
Patrol 101 | GSN | Наружный ИК+СВЧ, дальность 15м высота установки до 5м, защита от животных до 30кг, антимаскинг, шок сенсор, – 55°C до +60°C | 89 | у.е
Patrol 103 | GSN | Комбинированный (ИК+СВЧ). Дальность обнаружения 15,6 метров x120°, игнорирует животных массой до 30 кг и высотой до 1 метра. – 35°C до +60°C | 29 | y.e
Patrol 105 PET | GSN | Комбинированный (ИК+СВЧ). Дальность обнаружения 15,6 метров x120°, антимаскинг,игнорирует животных массой до 25 кг и высотой до 1 метра. –35°C до +60°C | 30 | y.e
Patrol USR | GSN | Комбинированный (Звук+ Ультразвук) акустический датчик разбития стекла. Для защиты многослойных и иных стёкол, дальность обнаружения 7 метров x 170°, Максимальный объём охраняемого помещения: 200м³– 30°C до +50°C. | 22.5 | y.e
Patrol USM | GSN | Комбинированный извещатель (Ультразвук+ СВЧ) безошибочно обнаруживает проникновение, вторжение, а также разрушение всех без исключения типов стен, дверей, стёкол охраняемого объекта, дальность обнаружения 7 метров x 170°, Максимальный объём охраняемого помещения: 200м³– 30°C до +50°C. | 33 | y.e
Patrol USL | GSN | Комбинированный (Звук+ Ультразвук) акустический датчик обнаруживает вторжение на охраняемую территорию через стены, двери, стекла, вследствие их разрушения, дальность обнаружения 7 метров x 170°, Максимальный объём охраняемого помещения: 200м³– 30°C до +50°C. | 23.5 | y.e
ACS-101 | GSN | Беспроводной одноканальный комплект тревожной сигнализации. Дальность до 250 метров на открытом пространстве, память до 680 пультов. | 25 | у.е
ACS-101 R | GSN | Беспроводной одноканальный комплект тревожной сигнализации KEELOQ® . Дальность до 500 метров на открытом пространстве, память до 330 пультов. | 26 | у.е
ACS-102 | GSN | Беспроводной двухканальный комплект тревожной сигнализации. Дальность до 250 метров на открытом пространстве, память до 680 пультов. | 26 | у.е
ACS-102 R | GSN | Беспроводной двухканальный комплект тревожной сигнализации KEELOQ® . Дальность до 500 метров на открытом пространстве, память до 330 пультов. | 29 | у.е
ACS-114 R | GSN | Беспроводной двухканальный комплект тревожной сигнализации KEELOQ® . Дальность до 500 метров на открытом пространстве, память до 330 пультов. | 31 | у.е
ACS-144R | GSN | Беспроводной четырехканальный комплект тревожной сигнализации KEELOQ® . Дальность до 500 метров на открытом пространстве, память до 330 пультов. | 36 | у.е
ACS-1000R | GSN | Беспроводной двухканальный комплект тревожной сигнализации. Дальность до 1000 метров на открытом пространстве, память до 330 пультов. | 39.5 | y.e
TR-500F | GSN | Дополнительный брелок для ACS-102 | 8.5 | у.е
TxRC09 | GSN | Дополнительный брелок для ACS-102R, ACS-114R | 9.5 | у.е
Tx4RC10 | GSN | Дополнительный брелок для ACS-144R | 10.5 | у.е
TxRC12 | GSN | Дополнительный брелок для ACS-1000R | 27 | y.e
Линза к Patrol | GSN | Штора 15м 5,6° , коридор 30м | 1.5 | у.е
UBL-1110 | GSN | Кронштейн для датчиков Patrol | 1.5 | у.е
UBL-1112 | GSN | Универсальный кронштейн, предназначен для монтажа ПИР извещателей любого типа на плоской и угловой поверхности стены. | 1.7 | y.e
UBL-1115 | GSN | Универсальный кронштейн (угловой), предназначен для монтажа ПИР извещателей любого типа на плоской и угловой поверхности стены, потолка. | 2.1 | y.e
SI FILTER | GSN | СВЕТОЗАЩИТНЫЙ ФИЛЬТР ДЛЯ ДОПОЛНИТЕЛЬНОЙ ЗАЩИТЫ ПИРОЭЛЕКТРИЧЕСКОГО СЕНСОРА ИЗВЕЩАТЕЛЯ ОТ ПОПАДАНИЯ ПРЯМЫХ СОЛНЕЧНЫХ ЛУЧЕЙ, СВЕТА АВТОМОБИЛЬНЫХ ФАР | 2.1 | y.e

## CROW
CROW
на главную
Датчики ИК
SWAN QUAD | CROW | Не реагирует на животных до 25 кг, 92х59х37мм, дальн. 18x18 м, -20°…+60°C. Unique Quad element sensor. | 8.8 | у.е
Датчик ШТОРА SWAN QUAD | CROW | Датчик SWAN QUAD с линзой ШТОРА | 8.8 | у.е
SRP-600 | CROW | 18м угол 108 гр. белый фильтр, нет мертвых зон, память тревог | 8.7 | у.е
Датчик ШТОРА SRP-600 | CROW | Датчик SRP-600 с линзой ШТОРА | 9.5 | у.е
Линза к SRP-600 | CROW | Сменная линза типа "штора" для извещателей SRP-600 | 2.5 | у.е
D&D | CROW | Дальность 15,6м, угол 88,2, двойной инфракрасный | 42 | у.е
Линза-штора к D&D | CROW | Сменная линза типа "штора" для извещателей SRP-600 | 2.3 | у.е
TLC-360 | CROW | Потолочный | 23 | у.е
Датчики ИК+ Разбития стекла
SWAN PGB | CROW | 18м угол 90 гр. белый фильтр, ИК+разбит.,уст. к движ. живот. до 25кг | 19.5 | у.е
Датчики ИК+ СВЧ
SWAN 1000 | CROW | ИК+МВ 18м | 33 | у.е
Датчики разбития стекла
GBD-2 | CROW | Аудиодатчик, 7 полос, радиус детекции 10м | 12 | у.е
Датчики уличные
EDS-3000 | CROW |  | 75 | у.е
EDS-2000 | CROW |  | 56.3 | у.е
Вибро
VIB-2000 | CROW | Вибродатчик, зона обнаружения 5м2 при установке на металлические поверхности, 4,8м2 при установке на бетонную поверхность, 3,5 при установке на деревянную поверхность, для внутренней установки, -10 … +50. | 21 | у.е
Беспроводная сигнализация
SERENITY-GSM | CROW | Контрольная панель с двухсторонней связью с беспроводными устройствами | 249 | у.е
FW2 MERLIN PRO | CROW | Универсальный беспроводный приемник серии Free Wave 2 | 36 | у.е
FW2 NEO | CROW | Извещатель движения пассивный инфракрасный беспроводный серии Free Wave 2 | 35 | у.е
FW2-PIR-CRT | CROW | Инфракрасный беспроводной датчик движения с зеркальной оптикой серии Free Wave 2 | 36 | у.е
FW2-PIRCAM-OUT | CROW | Внешний беспроводной PIR-датчик движения со встроенной фотокамерой и ИК-подсветкой, CMOS с разрешением CIF/ VGA, серии Free Wave 2 | 179 | у.е
FW2-CAM | CROW | Беспроводный с двухсторонней связью ИК-извещатель с камерой и с микрофоном серии Free Wave 2 | 139 | у.е
FW2 MAG | CROW | Извещатель охранный точечный магнитоконтактный беспроводный серии Free Wave 2 | 30 | у.е
FW2-FLOOD | CROW | Беспроводной с двухсторонней связью извещатель протечки воды серии Free Wave 2 | 30 | у.е
FW2 RMT | CROW | Устройство управления (брелок) беспроводный серии Free Wave 2 | 23 | у.е
FW2-RMTW (white) | CROW | Устройство управления (брелок) беспроводный серии Free Wave 2 | 23 | у.е
FW2-PANIC WATCH | CROW | Беспроводная с двухсторонней связью кнопка паники серии Free Wave 2 | 49 | у.е
FW2-SMK | CROW | Беспроводной с двухсторонней связью дымовой и тепловой извещатель серии Free Wave 2 | 63 | у.е
FW2-VESTA | CROW | Сирена беспроводная внутренняя серии Free Wave 2 | 83 | у.е
FW2-SIREN | CROW | Уличная сирена беспроводная с двухсторонней связью серии Free Wave 2 | 99 | у.е
FW2-EDS3000-AM | CROW | Беспроводной с двухсторонней связью, Уличный, двойной Quad PIR серии Free Wave 2 | 129 | у.е
FW2 TRANS | CROW | Плата беспроводного приемника Free Wave 2 | 42 | у.е
FW2-SMK-8F-ND | CROW | Беспроводной с двухсторонней связью дымовой и тепловой извещатель серии Free Wave 2, 5-ти частотный | 63 | у.е
FW2 SPLG | CROW | Розетка с беспроводным дистанционным управлением | 63 | у.е

## Elmes
ELMES
На главную
Контрольная панель и аксессуары:
CB-32-GN | Контрольная панель со встроенным GSM модулем на 32 беспроводных зоны, 16 пользователей, 8 номеров телефона для оповещения. | 128 | у.е
USB-RS | Проводной интерфейс для подключения ПК к CB32 v 3.0 и выше | 16 | у.е
WSS | Беспроводной свето-звуковой оповещатель. Встроенный аккумулятор 12 В/1,2 Ah | 105 | у.е
WSM | Модуль предназначен для подключения беспроводной сирены Elmes WSS к любой проводной панели управления. | 36 | у.е
Детекторы и аксессуары:
PTX50 | Беспроводной ИК-датчик движения, зона обнаружения 20м*90°, до 100м, 50х62х95мм, 433.92 МГц | 25.5 | у.е
PTX50VB | Линза коридор для PTX50 | 5 | у.е
PTX50AA | Линза проход животных для PTX50 | 5 | у.е
CTX3H | Миниатюрный беспроводный магнитоконтактный извещатель открытия/закрытия до 200 м, 433.92МГц (белый) | 20 | у.е
CTX3Hb | Миниатюрный беспроводный магнитоконтактный извещатель открытия/закрытия до 100 м, 433.92МГц (коричневый) | 20 | у.е
CTX5 | Беспроводный магнитоконтактный извещатель открытия/закрытия до 100 м, 433.92МГц (белый) | 23 | у.е
CTX5Hb | Беспроводный магнитоконтактный извещатель открытия/закрытия до 100 м, 433.92МГц (коричневый) | 23 | у.е
GBX1 | Беспроводной датчик разбития стекла, до 100 м, 433.92 МГц | 47 | у.е
MTS-166/9V | Беспроводный извещатель дыма | 27 | у.е
Комплекты дистанционного управления:
U1HS | Супергетеродинный приёмник и два брелока-передатчика с одной кнопкой. Память 112 передатчиков. 5 режимов роботы. 2 выхода (реле + открытый колектор). Рабочая температура: от -20° до +55° C. Дальность: 150 м. | 25 | у.е
UMB100HT | Одноканальный брелок-передатчик для UMB100HS, U1HS | 10 | у.е
U1HSL | Супергетеродинный приёмник и один брелок-передатчик с двумя кнопками. Память 112 передатчиков. 5 режимов роботы. 2 выхода (реле + открытый колектор). Рабочая температура: от -20° до +55° C. Дальность: 250 м. | 31 | у.е
AN200HT | Одноканальный брелок-передатчик для AN200HS, U1HL | 17 | у.е
U2HSL | Супергетеродинный приёмник и один брелок-передатчик с двумя кнопками. Память 112 передатчиков. 8 режимов роботы. 3 выхода (2 реле + открытый колектор). Рабочая температура: от -20° до +55° C. Дальность: 250 м. | 35 | у.е
DW200HT | Брелок-передатчик для DW200HS, U2HL | 19 | у.е
DWM50HMS | Миниатюрный комплект 2-канальный: приемник + 2 брелока, 50м, 433.92МГц | 37 | у.е
DWM50HT | Миниатюрный брелок-передатчик для DWM50HMS | 12 | у.е
U1HSD | Супергетеродинный приёмник и два брелока-передатчика с двумя кнопками. Память 112 передатчиков. 5 режимов роботы. 2 выхода (реле + открытый колектор). Рабочая температура: от -20° до +55° C. Дальность: 150 м. | 27 | у.е
U2HS | Супергетеродинный приёмник и два брелока-передатчика с двумя кнопками. Память 112 передатчиков. 8 режимов роботы. 3 выхода (2 реле + открытый колектор). Рабочая температура: от -20° до +55° C. Дальность: 150 м. | 31 | у.е
DWB100HT | Брелок-передатчик для DWB100HS, U2HS | 12 | у.е
U4HS | Четырехкнопочный супергетеординный радиокомплект на 300 м, емкость памяти приемника - 112 передатчиков. | 41 | у.е
CH4HT | Брелок-передатчик для CH4HS | 15 | у.е
CH4H200S | Комплект 4-канальный: приёмник + 1 брелок, 200м, 433.92 МГц, | 39 | у.е
U4HSL | Четырехкнопочный супергетеординный радиокомплект на 600 м, емкость памяти приемника - 112 передатчиков. | 44 | у.е
CH4H200T | Брелок-передатчик для CH4H200S | 19 | у.е
RP501S-het | Комплект 4-канальный для передачи сигнала по радиоканалу: супергетеродинный приёмник + 1 передатчик, 500м, 433.92 МГц | 46 | у.е
RP501R-het | Приемник для RP501S | 24 | у.е
RP501T | Передатчик для RP501S | 27 | у.е
ST100HS-het | Комплект 2-канальный для управления роллетами (воротами, рольставнями): супергетеродинный приёмник + 2 брелока типа DWB-100-HT, 100м, 433.92 МГц | 66 | у.е
DWB100HT | Брелок-передатчик для ST100HS | 12 | у.е
ST200HS-het | Комплект 2-канальный для управления роллетами (воротами, рольставнями): суперегетеродинный приёмник + 2 брелока типа DW-200-HT, 200м, 433.92 МГц | 74 | у.е
ST200HT | Брелок-передатчик для ST200HS (черный) | 19 | у.е
ST6HR-het | Супергетеродинный приемник-контроллер для управления шестью роллетами (воротами, рольставнями), управление каждой автономно или всеми вместе, 433.92МГц, работает с брелоками CH-8-H200T | 100 | у.е
CH8H200T | Брелок-передатчик для ST6HR-het (восемь каналов) | 24 | у.е
CH32HT | 32-канальный передатчик для ST-6-HR, 113х33х14мм, 200 м в открытой видимости, 433.92 МГц | 40 | у.е
STX | 35-канальный передатчик, 8 программируемых по времени каналов, 200 м в открытой видимости, 433.92 МГц | 50 | у.е
Приемники:
DWP12R | Двухканальный приемник, выход реле 10A, 277VAC/28VDC, питание 12V DC | 29 | у.е
DWP24R | Двухканальный приемник, выход реле 10A, 277VAC/28VDC, питание 24V AC/DC | 29 | у.е
STM | Миниатюрный приемник для управления электродвигателем на 230 В . | 31 | у.е
STM-2K | Миниатюрный двух канальный приемник для управления двумя электродвигателями на 230 В . | 31 | у.е
CH3NT | 3-канальный брелок передатчик; 95×50×11 мм; до 200 м в открытой видимости; 433,92 МГц. Совместим с беспроводными приемниками и комплектами для управления рольставнями, воротами и другими приводами: STM, ST100HR, ST6HR. | 40 | у.е
CH8NT | 8-канальный брелок передатчик; 95×50×11 мм; до 200 м в открытой видимости; 433,92 МГц. Совместим со всеми беспроводными приемниками Elmes Electronic. | 43.5 | у.е
ST100H-3K | 3-канальный приемник-контроллер для управления приводами и осветительными приоборами, память до 12 передатчиков, питание от привода 220В, релейный выход 250В AC 5 мА, 433.92 Мгц | 45 | у.е
STB12VM1 | Контроллер предназначен для управления мотором постоянного тока 12 В , приводящим в действие сдвижные ворота. Изменение направления движения достигается сменой полярности напряжения, подаваемого на мотор. | 60 | у.е
STB24VM1 | Контроллер предназначен для управления мотором постоянного тока на 24 В , приводящим в действие сдвижные ворота. Изменение направления движения достигается сменой полярности напряжения, подаваемого на мотор. | 60 | у.е
STP | Приемник-контроллер для автоматических сдвижных ворот с однофазным электроприводом на ~220 В, память до 12 передатчиков, супергетеродинный приемник, вход для подключения фотоэлемента, 433.92 МГц | 47 | у.е
ST100GR | Приемник-контроллер для управления воротами и рольставнями, может работать автономно или в сети контроллеров, управление одним приводом, до 64 контроллеров ST100GR в сети (стандарт CAN-Bus), до 42 контроллеров в одной группе, память до 12 передатчиков, 100м, 433.92 МГц | 44 | у.е
U4HR | 4-канальный cупергетеродинный приёмник для беспроводных датчиков и брелков, 4 релейных выхода (4 реле + открытый колектор). Технология динамического кодирования KeeLoq. Память 112 передатчиков. 3 режима роботы. | 26 | у.е
CH8HR-het | 8-канальный супергетеродинный приемник для беспроводных датчиков и брелков, 8 релейных выходов, индикация разряда батерии | 42 | у.е
CH20HR-het | 20-канальный супергетеродинный приемник для беспроводных датчиков и брелков, 20 релейных выходов, индикация разряда батерии | 75 | у.е
RD448 | 2-х канальный приемник-контроллер для СКУД на 448 брелков, 433.92 МГц, запись событий в LOG и чтение на PC с помощью кабеля USB-RS, защита программирования PIN-кодом | 71 | у.е
RD1000 | 2-х канальный приемник-контроллер для СКУД на 1000 брелков, 433.92 МГц, защита программирования PIN-кодом | 70 | у.е
USB-mini USB | Проводной интерфейс для подключения RD448 к ПК | 4 | у.е
Разное:
TRX | Дополнительный ретранслятор-усилитель радиосигнала для передатчиков, увеличение сигнала до 200м, 433.92 МГц | 42 | у.е
MTX | Миниатюрный стационарный 2-канальный передатчик для подключения к проводным датчикам и прочим приборам, до 100м,31x22мм, 433.92 МГц | 12 | у.е
RFM4 | Монитор уровня радиосигнала | 13 | у.е
MPS | Дополнительный универсальный 8-канальный релейный блок | 22 | у.е
New

## Jablotron
Цены в у.е
Батарейки
Серия JABLOTRON 100
Комплект беспроводной сигнализации
JK-UA101UA-SET | Комплект сигнализации. Состав: ППК JA-101K со встроенным GSM и LAN коммуникатором + 1 радио модуль JA-111R; JA-153E - беспроводный модуль доступа с RFID считывателем и клавиатурой; JA-150P - беспроводный ИК извещатель движения; JA-151M - беспроводный магнитоконтактный извещатель; БЕЗ БАТАРЕЕК | BAT-1V5-AA х 4шт BAT-3V0-CR2032 х 1шт | 372.13
JK-UA103KRY-SET | Комплект сигнализации. Состав: ППК JA-103K со встроенным LAN коммуникатором + 1 радио модуль JA-111R; JA-192Y - GSM/GPRS коммуникатор; JA-153E - беспроводный модуль доступа с RFID считывателем и клавиатурой; JA-150P - беспроводный ИК извещатель движения; JA-151M - беспроводный магнитоконтактный извещатель; БЕЗ БАТАРЕЕК | BAT-1V5-AA х 4шт BAT-3V0-CR2032 х 1шт | 442
ГИБРИДНАЯ СИСТЕМА JABLOTRON 100
ППК (ПРИБОРЫ ПРИEМО-КОНТРОЛЬНЫЕ) И КОММУНИКАТОРЫ
JA-100K | ППК со встроенным LAN коммуникатором,батарея макс 2.6А-ч |  | 192.45
JA-100KR | ППК со встроенным LAN коммуникатором + радио модуль,батарея макс 2.6А-ч |  | 242.99
JA-101K | ППК со встроенным GSM коммуникатором, батарея макс 2.6А-ч |  | 357.68
JA-101KR | ППК JA-101K со встроенным GSM коммуникатором + 1 радио модуль JA-111R |  | 408.21
JA-101KR-LAN | ППК JA-101K со встроенным GSM и LAN коммуникатором + 1 радио модуль JA-111R |  | 459.39
JA-101KR-LAN3G | ППК JA-101K со встроенным 3G GSM и LAN коммуникатором + 1 радио модуль JA-111R |  | 541
JA-103K | ППК со встроенным LAN коммуникатором,батарея макс 2.6А-ч |  | 233.28
JA-103KRY | ППК JA-103K со встроенным LAN коммуникатором + GSM комуникатор + 1 радио модуль JA-111R |  | 502.5
JA-106K | ППК со встроенным GSM и LAN коммуникатором, большой корпус, батарея макс 18А-ч |  | 404.14
JA-106K-3G | ППК со встроенным 3G GSM и LAN коммуникатором, большой корпус, батарея макс 18А-ч |  | 474.3
JA-106KR | ППК JA-106K со встроенным GSM и LAN коммуникатором + 1 радио модуль JA-111R |  | 487.89
JA-106KR-3G | ППК JA-106K со встроенным 3G GSM и LAN коммуникатором + 1 радио модуль JA-111R |  | 565.39
JA-107K | ППК со встроенным LAN коммуникатором, большой корпус, батарея макс 18А-ч |  | 406.18
JA-107KRY | ППК JA-107K со встроенным LAN коммуникатором + GSM модуль + 1 радио модуль JA-111R |  | 617.95
Коммуникаторы
JA-190Y | GSM коммуникатор для ППК JA-100K |  | 196.18
JA-190Х | Телефонный коммуникатор |  | 61.43
JA-192Y | GSM коммуникатор для ППК JA-103K и JA-107K |  | 152.59
КОМПОНЕНТЫ ШИНЫ
Модули контроля доступа
JA-110E | Адресная проводная клавиатура с RFID считывателем |  | 98.09
JA-112E | Адресный модуль доступа с RFID считывателем |  | 63.21
JA-113E | Адресный модуль доступа с RFID считывателем и клавиатурой |  | 82.89
JA-114E | Адресный модуль доступа с RFID считывателем и LCD клавиатурой |  | 99.49
JA-122E | Адресный уличный модуль доступа с RFID считывателем |  | 104.61
JA-123E | Адресный уличный модуль доступа с RFID считывателем и клавиатурой |  | 115.53
JA-192E | Контрольный сегмент для модулей контроля доступа |  | 5.58
Извещатели
JA-111TH | Адресный датчик температуры |  | 25.68
JB-EXT-TH-B | Адресный уличный датчик температуры |  | 47.95
JB-TS-PT1000 | Универсальный температурный сенсор тип РТ1000 |  | 17.44
JA-110P | ИК извещатель движения |  | 27.84
JA-110P PET | ИК извещатель движения с иммунитетом от животных |  | 29.13
JA-111P-WW | ИК извещатель движения, новый дизайн, белая линза |  | 34.88
JA-111P-WG | ИК извещатель движения, новый дизайн, серая линза линза |  | 37.05
JA-112P | ИК извещатель движения, новый дизайн, белая линза |  | 33.3
JA-112P (G) | ИК извещатель движения, новый дизайн, серая линза линза |  | 35.38
JA-115P | Потолочный ИК извещатель движения |  | 49.94
JA-110B | Акустический извещатель разбития стекла |  | 47.05
JA-110ST | Комбинированый извещатель дыма и тепла |  | 52.2
JA-111ST | Комбинированый извещатель дыма и тепла, БЕЗ БАТАРЕЕК | BAT-1V5-AA х 3шт | 56.4
JA-111ST-A | Комбинированый извещатель дыма и тепла, БЕЗ БАТАРЕЕК | BAT-1V5-AA х 3шт | 65.39
JA-110F | Извещатель затопления |  | 26.48
JA-111SH | Извещатель удара и наклона |  | 39.91
JA-111M | Миниатюрный магнитоконтактный извещатель, белый |  | 20.51
JA-111MВ | Миниатюрный магнитоконтактный извещатель, коричневый |  | 20.51
JA-120PB | Комбинированный извещатель движения и разбития стекла |  | 67.54
JA-120PC | Извещатель движения со встроенной фотокамерой |  | 125.88
JA-120PC (90) | Извещатель движения со встроенной фотокамерой 90° |  | 143.86
JA-120PW | Комбинированный извещатель движения пасивный ИК + микроволновой |  | 75.99
Аксессуары для извещателей
JA-110G-CO | Адресный модуль для извещателя CO Ei208W(D) |  | 23.98
JA-111H TRB | Модуль шины для подключения проводного извещателя |  | 21.81
JA-116H | Модуль шины для подключения 16 проводных извещателей |  | 96.8
JA-110M | Модуль шины для магнитного извещателя – 2 входа |  | 21.58
JA-112M | Модуль шины для магнитного извещателя – 2 входа |  | 26.15
JA-118M | Модуль шины для магнитного извещателя – 8 входов |  | 64.58
PLV-P-ST | Универсальная потолочная круговая база |  | 3.96
Сирены
JA-110A | Внутренняя сирена |  | 33.76
JA-110A II | Внутренняя сирена с резервным аккумулятором, БЕЗ БАТАРЕЕК | BAT-3V2-CR2 х 1шт | 52.33
JA-111A-BASE-RB | Основа для уличной проводной сирены, красные/синие светодиоды |  | 67.54
JA-1X1A-C-WH | Пластиковая крышка для JA-111A, JA-151A - белая, красный светомаяк |  | 41.44
JA-1X1A-C-WH-B | Пластиковая крышка для JA-111A, JA-151A - белая, голубой светомаяк |  | 41.44
JA-1X1A-C-GR | Пластиковая крышка для JA-111A, JA-151A - серая, красный светомаяк |  | 41.44
JA-1X1A-C-GR-B | Пластиковая крышка для JA-111A, JA-151A - серая, голубой светомаяк |  | 41.44
JA-1X1A-C-ST | Стальная крышка для JA-111A, JA-151A, красный светомаяк |  | 85.96
JA-1X1A-C-ST-B | Стальная крышка для JA-111A, JA-151A, голубой светомаяк |  | 85.96
Модули и индикаторы выходов
JA-111H-AD TRB | Модуль шины для управления системой |  | 50.11
JA-121T | Интерфейс RS-485 адресной шины |  | 237.58
JB-110N | Модуль программируемого выхода с питанием от шины |  | 43.6
JA-110N-DIN | Модуль программируемого выхода с питанием от шины (DIN-рейка) |  | 63.21
JB-111N | Модуль программируемого выхода с питанием от шины |  | 39.25
JA-114HN | Модуль адресной шины, 4 входа и 4 выхода |  | 97.1
JB-118N | Модуль шины сигнального выхода программируемый – 8 выходов |  | 63.21
JA-120N | Модуль для управления электрическим замком |  | 62.14
JA-110T | Модуль шины изолятор короткого замыкания |  | 23.78
JA-111I | Универсальный оптический индикатор |  | 12.84
JA-112I | Индикатор активации группы/выхода шины |  | 23.98
Аксессуары
JA-112J | Настенная тревожная кнопка |  | 27.8
JA-190PL | Пластиковая универсальной монтажная коробка |  | 2.83
JA-191PL | Шарнирный кронштейн для извещателе движения типа JA-1x1P, оснащен тамперным контактом |  | 8.51
JA-192PL-A | Универсальная уличная монтажная коробка |  | 9.15
JA-193PL-BOX-S | Монтажная коробка встраиваемая в стену для JA-111P |  | 7.74
JA-193PL-BOX-M | Монтажная коробка встраиваемая в стену для JA-151P |  | 7.74
JA-193PL-F-S-W | Рамка для JA-193PL-BOX-S, белая |  | 5.15
JA-193PL-F-M-W | Рамка для JA-193PL-BOX-M, белая |  | 5.15
JA-193PL-F-S-G | Рамка для JA-193PL-BOX-S, серая |  | 5.15
JA-193PL-F-M-G | Рамка для JA-193PL-BOX-M, серая |  | 5.15
JA-194PL | Многофункциональная монтажная коробка |  | 18.24
JA-195PL | Многофункциональная монтажная коробка |  | 11.9
JA-196PL-S | Монтажная коробка встраиваемая в стену для датчиков серии JA-1х2P |  | 13.09
JA-110Z | Адресный разветвитель для шины |  | 23.98
JA-110Z-B | Модуль разветвителя шины с клеммами |  | 6.75
JA-110Z-C | Модуль разветвителя шины с клеммами |  | 6.75
JA-110Z-D | Модуль разветвителя шины с клеммами на 8 подключений (8х4) |  | 18.04
DE06-12 | Сетевой адаптер 12VDC 500 мА (установка в монтажную коробку) |  | 15.26
RB-524-DIN | Универсальное силовое реле на DIN рейку (250В/16А) |  | 15.86
CC-01 | Кабель шины 1x2x20AWG+1x2x24AWG неэкранированный EasyReel 300 м |  | 165.65
CC-02 | Кабель шины 2x2x24AWG неэкранированный EasyReel 300 м |  | 115.53
CC-03 | Кабель шины 1x2x20AWG+3x2x24AWG неэкранированный EasyReel 250 м |  | 298.63
CC-11 | Кабель шины 2x20AWG + 2x24AWG |  | 283.35
JA-120Z | Дополнительный блок питания шины для JA-100 |  | 287.31
PT-P700-X | Принтер для печати этикеток |  | 122.08
PT-TAPE02-BW | Лента для принтера PT-P700 |  | 13.09
PT-TAPE18-BW | Лента для принтера PT-P700 |  | 13.09
Проводной термостат
JA-110TP | Проводной комнатный термостат |  | 73.33
ГИБРИДНАЯ СИСТЕМА JABLOTRON 100
Радиомодули и ретранслятор
JA-111R | Адресный радиомодуль для беспроводных устройств серии JA-100 |  | 167.85
JA-111R 80 | Адресный радиомодуль для беспроводных устройств с односторонней связью серии JA-80 Oasis |  | 326.95
PLV-JA111R | Корпус для радиомодуля JA-111R |  | 6.55
JA-150R | Однонаправленный ретранслятор сигнала для беспроводных устройств JA-100, БЕЗ БАТАРЕЕК | BAT-4V8-N900 | 283.35
Модули контроля доступа
JA-150E | Беспроводная клавиатура с RFID считывателем, БЕЗ БАТАРЕЕК | BAT-3V0-CR123A х 2шт | 148.21
JA-152E | Беспроводный модуль доступа с RFID считывателем, БЕЗ БАТАРЕЕК | BAT-1V5-AA х 2шт | 98.95
JA-153E | Беспроводный модуль доступа с RFID считывателем и клавиатурой, БЕЗ БАТАРЕЕК | BAT-1V5-AA х 2шт | 129.15
JA-154E | Беспроводный модуль доступа с RFID считывателем и LCD клавиатурой, БЕЗ БАТАРЕЕК | BAT-1V5-AA х 4шт | 140.09
Извещатели
JA-150G-CO | Беспроводный модуль для извещателя CO Ei208W(D) |  | 33.05
JA-150P | Беспроводный ИК извещатель движения, БЕЗ БАТАРЕЕК | BAT-1V5-AA х 2шт | 56.05
JA-150P PET | Беспроводный ИК извещатель движения с иммунитетом от животных, БЕЗ БАТАРЕЕК | BAT-1V5-AA х 2шт | 71.56
JA-151P-WW | Беспроводный ИК извещатель движения, новый дизайн, белая линза, БЕЗ БАТАРЕЕК | BAT-1V5-AA х 2шт | 74.11
JA-151P-WG | Беспроводный ИК извещатель движения, новый дизайн, серая линза, БЕЗ БАТАРЕЕК | BAT-1V5-AA х 2шт | 76.3
JA-152P | Беспроводный ИК извещатель движения, новый дизайн, белая линза, БЕЗ БАТАРЕЕК | BAT-1V5-AA х 2шт | 77.48
JA-152P (G) | Беспроводный ИК извещатель движения, новый дизайн, серая линза, БЕЗ БАТАРЕЕК | BAT-1V5-AA х 2шт | 79.75
JA-155P | Беспроводный потолочный ИК извещатель движения, БЕЗ БАТАРЕЕК | BAT-3V0-CR123A х 2шт | 86.08
JA-157P | Двухзонный уличный беспроводный извещатель движения – тип штора, БЕЗ БАТАРЕЕК | BAT-3V0-CR123A х 1шт | 240.29
JA-158P | Беспроводный уличный извещатель движения, БЕЗ БАТАРЕЕК | BAT-3V0-CR123A х 3шт | 364.31
JA-159P | Беспроводный уличный извещатель движения, БЕЗ БАТАРЕЕК | BAT-3V0-CR123A х 3шт | 292.44
JA-150IR | Беспроводный оптический барьер, БЕЗ БАТАРЕЕК | BAT-3V6-R20 х 4шт | 712.2
JA-151IR | Беспроводный 4-ох лучевой оптический барьер, БЕЗ БАТАРЕЕК | BAT-3V6-R20 х 8шт | 1015.45
JA-160PC | Беспроводный извещатель движения со встроенной фотокамерой, БЕЗ БАТАРЕЕК | BAT-1V5-AA х 2шт | 152.21
JA-160PC (90) | Беспроводный извещатель движения со встроенной фотокамерой 90°, БЕЗ БАТАРЕЕК | BAT-1V5-AA х 2шт | 176.58
JA-180PB | Беспроводный ИК извещатель движения/разбития стекла, БЕЗ БАТАРЕЕК | BAT-3V6-AA-LS х 1шт / BAT-3V6-1/2AA-LS х 1шт | 93.15
JA-180W | Беспроводный комбинированный ИК + микроволновой извещатель, БЕЗ БАТАРЕЕК | BAT-3V6-AA-LS х 1шт | 90.46
JA-185P | Малогабаритный беспроводный потолочный извещатель движения, БЕЗ БАТАРЕЕК | BAT-3V6-AA-LS х 1шт | 68.29
JA-186P | Беспроводный двухзонный ИК извещатель движения (проход животных), БЕЗ БАТАРЕЕК | BAT-3V6-AA-LS х 1шт | 94.56
JA-180B | Беспроводный извещатель разбития стекла, БЕЗ БАТАРЕЕК | BAT-3V6-AA-LS х 1шт | 54.65
JA-150M | Беспроводный магнитоконтактный извещатель с 2 универсальными входами, БЕЗ БАТАРЕЕК | BAT-1V5-AA х 1шт | 48.79
JA-150MB | Беспроводный магнитоконтактный извещатель с двумя универсальными входами, коричневый, БЕЗ БАТАРЕЕК | BAT-1V5-AA х 1шт | 49.29
JA-151M | Беспроводный магнитоконтактный извещатель – миниатюрный, белый, БЕЗ БАТАРЕЕК | BAT-3V0-CR2032 х 1шт | 36.68
JA-151MB | Беспроводной магнитоконтактный извещатель – миниатюрный, коричневый, БЕЗ БАТАРЕЕК | BAT-3V0-CR2032 х 1шт | 43.38
JA-152NM | Беспроводный блокиратор оконной ручки с магнитным детектором, БЕЗ БАТАРЕЕК | BAT-1V5-AA х 2шт | 224.51
013-U14K | Оконная ручка для монтажа JA-152NM - белая |  | 28.34
JA-182M | Беспроводный магнитоконтактный извещатель для металопластиковых окон (скрытый монтаж), БЕЗ БАТАРЕЕК | BAT-3V0-CR2354 х 2шт | 57
JA-182SH | Беспроводный извещатель удара и наклона, БЕЗ БАТАРЕЕК | BAT-3V0-CR123A х 1шт | 48.49
JA-183M | Беспроводный магнитоконтактный извещатель, БЕЗ БАТАРЕЕК | BAT-3V0-CR123A х 1шт | 47.95
JA-183MB | Беспроводный магнитоконтактный извещатель, коричневый, БЕЗ БАТАРЕЕК | BAT-3V0-CR123A х 1шт | 47.95
JA-185B | Малогабаритный беспроводный извещатель разбития стекла, БЕЗ БАТАРЕЕК | BAT-3V6-AA-LS х 1шт | 74.11
JA-150ST | Беспроводный комбинированный извещатель дыма и тепла, БЕЗ БАТАРЕЕК | BAT-1V5-AA х 3шт | 74.15
JA-151ST | Беспроводный комбинированный извещатель дыма и тепла, БЕЗ БАТАРЕЕК | BAT-1V5-AA х 3шт | 90.39
JA-151ST-A | Беспроводный комбинированный извещатель дыма и тепла, БЕЗ БАТАРЕЕК | BAT-1V5-AA х 3шт | 100.26
JA-151TH | Беспроводный датчик температуры, БЕЗ БАТАРЕЕК | BAT-3V0-CR2032 х 1шт | 37.75
JB-EXT-TH-R | Беспроводный уличный датчик температуры, БЕЗ БАТАРЕЕК | BAT-3V0-CR123A х 2шт | 69.75
JB-TS-PT1000 | Универсальный температурный сенсор тип РТ1000 |  | 17.44
Сирены
JA-150A | Беспроводная внутренняя сирена |  | 74.36
JA-150A II | Беспроводная внутренняя сирена |  | 83.9
JA-152A | Беспроводная внутренняя сирена (розеточная, питание 230В) |  | 95.91
JA-162A | Беспроводная внутренняя сирена (розеточная, питание 230В) |  | 80.44
JA-151A-BASE-RB | Основа для уличной беспроводной сирены, красные/синие светодиоды |  | 104.85
JA-163A-BASE-RB | Основа для уличной, полностю беспроводной сирены, питание осуществляется от литиевой батареи, БЕЗ БАТАРЕЕК | BAT-100A х 1шт | 104.85
JA-1X1A-C-WH | Пластиковая крышка для JA-111A, JA-151A - белая, красный светомаяк |  | 41.44
JA-1X1A-C-WH-B | Пластиковая крышка для JA-111A, JA-151A - белая, голубой светомаяк |  | 41.44
JA-1X1A-C-GR | Пластиковая крышка для JA-111A, JA-151A - серая, красный светомаяк |  | 41.44
JA-1X1A-C-GR-B | Пластиковая крышка для JA-111A, JA-151A - серая, голубой светомаяк |  | 41.44
JA-1X1A-C-ST | Стальная крышка для JA-111A, JA-151A, красный светомаяк |  | 85.96
JA-1X1A-C-ST-B | Стальная крышка для JA-111A, JA-151A, голубой светомаяк |  | 85.96
Дистанционное управление
JA-152J MS | Брелок с двухсторонней связью, двухкнопочный |  | 43.6
JA-154J MS | Брелок с двухсторонней связью, четырехкнопочный |  | 50.11
JA-162J | Брелок с односторонней связью, двухкнопочный |  | 35.68
JA-164J | Брелок с односторонней связью, четырехкнопочный |  | 40.43
JA-182J | Беспроводный брелок (2 кнопки) |  | 39.25
JA-186JK | Беспроводный брелок – черный (4 кнопки) |  | 28.34
JA-186JW | Беспроводный брелок – белый (4 кнопки) |  | 28.34
JA-155J | Передатчик (аксессуар для машины) |  | 50.15
JA-159J | Беспроводная кнопка-звонок |  | 41.43
JA-187J | Беспроводная кнопка-браслет |  | 43.6
JA-188J | Беспроводная настенная кнопка паники, БЕЗ БАТАРЕЕК | BAT-3V6-1/2AA-LS х 1шт | 37.05
JA-189J | Беспроводная кнопка-звонок, БЕЗ БАТАРЕЕК | BAT-6 х 1шт | 36.6
JA-190J | RFID карточка доступа для JA-100 |  | 4.35
JA-192J | RFID брелок (чип) – черный |  | 4.15
JA-192J-Y | RFID брелок (чип) – желтый |  | 4.15
JA-194J-BK | RFID брелок кожаный - черный |  | 6.55
JA-194J-RE | RFID брелок кожаный - красный |  | 6.55
JA-195J | RFID брелок |  | 10.9
JA-185J | Передатчик (аксессуар для машины) |  | 41.43
JA-190T | RFID считыватель для ПК (подключение через USB) |  | 30.7
Модули выхода
AC-160-C | Многофункциональное беспроводное реле в корпусе |  | 76.75
AC-160-DIN | Многофункциональное беспроводное реле на DIN-рейку |  | 82.89
JA-150N | Беспроводный релейный модуль силового PG выхода |  | 61.54
JA-151N | Беспроводный релейный модуль PG выхода |  | 60.38
JA-150EM-DIN | Беспроводный модуль для импульсного выхода електрического счетчика |  | 93.13
JA-180N | Беспроводный модуль релейного выхода |  | 64.19
Беспроводный термостат
JA-150TP | Беспроводный комнатный термостат, БЕЗ БАТАРЕЕК | BAT-1V5-AA х 2шт | 103.03
Видеокамеры и аксессуары
JI-111C | Купольная IP камера 2МР |  | 195.28
JI-112C | Направленная IP камера 2МР |  | 230.79
JI-114Z | Ethernet свич PoE - 4 порта |  | 65.18
JI-118Z | Ethernet свич PoE - 8 портов |  | 175.79
Пульт Централизованного Наблюдения
JA-ARC1 | Пульт Централизованного Наблюдения |  | 4225
Домашняя автоматизация
TM-201A | Многофункциональный эектронный термометр |  | 61.44
CP-201T-NW | Датчик температуры |  | 15.85
Автомобильная сигнализация
CA-2103 | GSM/GPS автомобильная сигнализация, возможность регистрации в облачный сервис MyJABLOTRON |  | 483.49
CR-11A | Модуль расширения выходов для автосигнализации |  | 33.69
MCB-02 | Модуль шины |  | 55.48
GD-04P | Кабель для програмирования |  | 27.74
GPS трекер
CU-07A | Автомобильный GPS трекер, возможность регистрации в MyJABLOTRON |  | 253.63
Боксы
PLV-CP-M | Запасной корпус для контрольных панелей JA-101 |  | 15.86
PLV-CP-L | Запасной корпус для контрольных панелей JA-106 |  | 55.48
Антенны
AN-05 2G-3G | Штыревая антенна, поддерживающая 3G сеть |  | 21.81
AN-868 | Наружная антенна 868MГц, 3-х контактный разъем |  | 34.88
AN-868-2PIN | Наружная антенна 868MГц, 2-х контактный разъем |  | 34.88
AN-81 | Внешняя антенна предназначена для беспроводных устройств фирмы Jablotron, коммуницирующих на частоте 868 МГц (крепление "под винт") |  | 58.84
Эелементы питания
BAT-1V5-AA | Алкалиновая батарея 1,5В размер АА |  | 0.59
BAT-9-A | Алкалиновая батарея |  | 4.16
BAT-4V8 | NiCD батарея 4,8В, 4xSC, 1800мА |  | 14.85
BAT-6 | Алкалиновая батарея 6В/58мАч 11A L1016 |  | 1.24
BAT-3V6-1/2AA-LS | Литиевая батарея |  | 6.14
BAT-3V6-AA-LS | Литиевая батарея |  | 6.14
BAT-3V0-CR2032 | Литиевая батарея |  | 2
BAT-3V0-CR2354 | Литиевая батарея |  | 2
BAT-3V0-CR123A | Литиевая батарея |  | 6.14
BAT-80A SAFT | Литиевая батарея для сирены JA-80A, JA-180A |  | 55.48
BAT-3V6-N170 | Батарея для JA-150A |  | 4.03
BAT-100A.01 | Литиевая батаея 3.6 В 13Ач 1xD для сирены JA-163A |  | 30.7
BAT-3V6-R20 | Батарея для активных инфракрасных барьеров |  | 40.46
BAT-4V8-N900 | NiCd аккумулятор 4.8 В/900 мАч |  | 14.85
BAT-1V2-NIMH.1 |  |  | 6.34
BAT-3V2-CR2 | Батарея 3.2 В/400 мАч |  | 5.95
Аккумуляторы
SA-206-1.3 | аккумулятор 6V/1,3Aч для JA-63A |  | 11.5
SA214-1.3 | аккумулятор 12V/1,3Aч |  | 13.96
SA214-2.6 | аккумулятор 12V/2,6Aч |  | 22.33
SA214-7 | аккумулятор 12V/7Aч |  | 51.41
SA214-18 | аккумулятор 12V/18Aч |  | 79.55
SA214-26 | аккумулятор 12V/26Aч |  | 131.4
SA214-40 | аккумулятор 12V/40Aч |  | 204.98
Серия Profi
Комплект беспроводной сигнализации
KIT UC-280M | Комплект: UC-280M – 8-ми зонный модуль для поключения безпроводных извещателей серии JA-60 к любым проводным централям и ДВА ЛЮБЫХ на выбор безпроводных извещателя серии JA-60 | НОВОЕ | 105.63
Беспроводные извещатели
JA-60P | Беспроводный ИК извещатель движения, БЕЗ БАТАРЕЕК | BAT-1V5-AAA х 2шт | 31.29
JA-60N | Беспроводный магнитоконтактный извещатель с внешним входом, белый, БЕЗ БАТАРЕЕК | BAT-1V5-AAA х 2шт | 29.76
JA-60NB | Беспроводный магнитоконтактный извещатель с внешним входом, коричневый, БЕЗ БАТАРЕЕК | BAT-1V5-AAA х 2шт | 31.16
JA-60B | Беспроводный извещатель разбития стекла, БЕЗ БАТАРЕЕК | BAT-1V5-AAA х 2шт | 32.11
Клавиатуры и контроллеры
JA-63E | Проводная клавиатура для системы JA-6х |  | 38.94
JA-63F | Беспроводная клавиатура, БЕЗ БАТАРЕЕК | BAT-1V5-AAA х 4шт | 45.23
Антенны
AN-01A | Проводная антенна для 433MГц |  | 13.74
AN-02A | Самоклеящаяся антенна 448 МГц для PG-4 |  | 12.9
AN-03A | Наружная дипoльная антенна 433/450MГц |  | 88.41
Серия JABLOTRON 10 |  | Батарейки
Комплект беспроводной сигнализации
Starter Kit JA-10 | Комплект сигнализации. Состав: ППК JA-14K со встроенным LAN коммуникатором + 1 радио модуль JA-111R; JA-190Y - GSM/GPRS коммуникатор ; JA-15P - беспроводный ИК извещатель движения; JA-15M - беспроводный магнитоконтактный извещатель; JA-16J - четырехкнопочный брелок; БЕЗ БАТАРЕЕК | BAT-1V5-AA х 2шт BAT-3V0-CR123A х 1шт | 227.5
Компоненты системы
JA-14K | ППК со встроенным LAN коммуникатором,батарея макс 2.6А-ч |  | 139.75
JA-14KR | ППК со встроенным LAN коммуникатором + радио модуль,батарея макс 2.6А-ч |  | 177.13
JA-10E | Проводная клавиатура с RFID считывателем |  | 71.5
JA-15E | Беспроводная клавиатура с RFID считывателем, БЕЗ БАТАРЕЕК | BAT-3V0-CR123A х 2шт | 95.88
JA-15M | Беспроводный магнитоконтактный извещатель, белый, БЕЗ БАТАРЕЕК | BAT-3V0-CR123A х 1шт | 30.88
JA-15MB | Беспроводной магнитоконтактный извещатель, коричневый, БЕЗ БАТАРЕЕК | BAT-3V0-CR123A х 1шт | 32.5
JA-15P | Беспроводный ИК извещатель движения, БЕЗ БАТАРЕЕК | BAT-1V5-AA х 2шт | 47.13
JA-15PC | Беспроводный извещатель движения со встроенной фотокамерой 90°, БЕЗ БАТАРЕЕК | BAT-1V5-AA х 2шт | 105.63
JA-15ST | Беспроводный комбинированный извещатель дыма и тепла, БЕЗ БАТАРЕЕК | BAT-1V5-AA х 3шт | 60.13
JA-10A | Проводная внутренняя сирена |  | 22.75
JA-15A | Беспроводная внутренняя сирена (розеточная, питание 230В) |  | 50.38
JA-11A-BASE-RB | Основа для уличной проводной сирены, красные/синие светодиоды |  | 53.63
JA-16A-BASE-RB | Основа для уличной, полностю беспроводной сирены, питание осуществляется от литиевой батареи, БЕЗ БАТАРЕЕК | BAT-100A х 1шт | 71.5
JA-1XA-C-WH | Пластиковая крышка для JA-11A, JA-16A - белая, красный светомаяк |  | 30.88
JA-16J | Беспроводный брелок – черный (4 кнопки) |  | 24.38
Радиомодуль
JA-111R | Радиомодуль для беспроводных устройств |  | 184.64
PLV-JA111R | Корпус для радиомодуля JA-111R |  | 7.19
Модули и индикаторы выходов
JA-190Y | GSM/GPRS коммуникатор |  | 215.79
JA-190Х | Телефонный коммуникатор |  | 67.56
JA-116H | Модуль шины для подключения 16 проводных извещателей |  | 106.48
JA-114HN | Модуль шины, 4 входа и 4 выхода |  | 106.81
JA-112I | Индикатор активации группы/выхода |  | 26.38
Модули PG выхода
JB-110N | Модуль программируемого выхода с питанием от шины, силовой |  | 47.95
JB-111N | Модуль программируемого выхода с питанием от шины, слаботочный |  | 41.21
JB-118N | Модуль на 8 программируемых выходов |  | 69.54
JA-150N | Беспроводный силовой релейный модуль PG выхода |  | 67.7
JA-151N | Беспроводный слаботочный релейный модуль PG выхода |  | 66.41
RFID карты и брелоки
JA-190J | RFID карточка доступа |  | 4.8
JA-192J | RFID брелок (чип) – черный |  | 4.56
JA-192J-Y | RFID брелок (чип) – желтый |  | 4.56
JA-194J-BK | RFID брелок кожаный - черный |  | 7.19
JA-194J-RE | RFID брелок кожаный - красный |  | 7.19
JA-195J | RFID брелок |  | 11.99
Аксессуары
JA-190PL | Пластиковая универсальной монтажная коробка |  | 3.1
JA-194PL | Многофункциональная монтажная коробка |  | 20.05
JA-195PL | Многофункциональная монтажная коробка |  | 13.09
JA-110Z-B | Модуль разветвителя шины с клеммами |  | 7.41
JA-110Z-C | Модуль разветвителя шины с клеммами |  | 7.41
DE06-12 | Сетевой адаптер 12VDC 500 мА (установка в монтажную коробку) |  | 16.79
CC-01 | Кабель шины 1x2x20AWG+1x2x24AWG неэкранированный EasyReel 300 м |  | 182.21
CC-02 | Кабель шины 2x2x24AWG неэкранированный EasyReel 300 м |  | 127.08
Проводные извещатели
JS-20 | Пассивный ИК извещатель движения, 120 градусов / 12 метров |  | 17.91
JS-22 | Проводной сдвоенный пассивный ИК извещатель движения (проход животных) |  | 53.34
JS-25 | Пассивный ИК извещатель движения совмещенный с извещателем разбития стекла |  | 31.49
GBS-210 | Акустический датчик разбития стекла (двойной анализ) |  | 19.3
GBT-212 | Тестер для акустических извещателей разбития стекла, БЕЗ БАТАРЕЕК | BAT-9-A х 1шт | 108.68
GS-133 | Извещатель утечки газа (анализ природного газа ,пропан ,бутан), 12V |  | 54.55
SD-283ST | Проводной комбинированный пожарный извещатель со встроенной сиреной, БЕЗ БАТАРЕЕК | BAT-1V5-AA х 3шт | 51.94
SD-401 | Датчик дыма оптический, 12V, автономный |  | 39.48
LD-12 | Извещатель затопления проводной |  | 25.36
LD-81 | Датчик затопления для беспроводных извещателей JA-60N и JA-81M |  | 21.76
EI208DW | Ei208DW Автономный извещатель СО с дисплеем |  | 114.84
EI208W | Ei208W Автономный извещатель СО |  | 85.38
SOLO C3 | Спрей для тестирования детекторов СО |  | 47.95
GS-208-CO | Проводной модуль для извещателя CO Ei208W(D) |  | 23.63
SA-200-A | Магнитоконтактный извещатель |  | 2.61
SA-201-A | Магнитоконтактный извещатель |  | 3.9
SA-203 | Магнитоконтактный извещатель |  | 4.34
SA-204 | Магнитоконтактный извещатель |  | 15.36
SA-210 | Магнитоконтактный извещатель |  | 4.29
SA-211 | Магнитоконтактный извещатель |  | 4.34
SA-220 | Металлический магнитоконтакт для металлических дверей |  | 26.21
JS-7902 | Линза-вертикальная занавес для ИК извещателей движения JA и JS |  | 2.16
JS-7904 | Линза-коридор для ИК извещателей движения JA и JS, до 25 метров |  | 2.16
JS-7910 | Линза-горизонтальный занавес для ИК извещателей движения JA и JS |  | 2.16
Проводные сирены
ACM-OS360 | Пьезоизлучатель для сирен OS-350/360 |  | 10.44
OS-350 | Пьезосирена без резервного питания |  | 65.21
OS-365A | Уличная автономная магнитодинамическая сирена с NiCd аккумулятором |  | 106.73
Диалеры
TD-110 | Диалер передачи сообщения (голосовое, на пейджер) |  | 80.75
Распродажа оборудования
AC-83 | Беспроводный модуль с 3 силовыми реле, (питание 230 В, 50 Гц) |  | 40.96
AC-88 | Беспроводная розетка |  | 42.13
AN-07 | GSM, самоклеящаяся антенна |  | 7.31
EYE-02 | Цветная видеокамера с разрешением 640х480 (можно настраивать 320х240 или 160х120); угол обзора 95° ; ИК подсветка 6хLED; встроенные датчики, управление режимом охраны; передача: MMS, E-mail, SMS, голосовая, данных на сервер; емкость памяти 1GB (расширяемая до 4GB); степень защищенности крпуса IP62; диапазон рабочих температур -20°..+50° |  | 333.01
EYE-02 3G | Видеокамера EYE-02 с технологией 3G |  | 488.89
GD-06 | GSM коммуникатор 6 программируемых Входов/Выходов, оповещение посредством SMS, SMS инструкции, доступ в Internet, функция спикерфона |  | 184.01
JA-68 | Универсальный модуль на 8 выходов (сухие контакты), для любых панелей Jablotron (Profi/Maestro/OASIS). Дублирование всех системных событий. |  | 25.85
JA-80G | Беспроводный извещатель утечки газа. |  | 47.65
JA-80H | Наружная клавиатура с RFID-считывателем |  | 64.88
JA-80N | Наружная клавиатура без номерной клавиатуры (только RFID-считыватель) |  | 57.2
JA-80PB | Беспроводный комбинированный извещатель движения и разбития стекла (в комплекте литиевые батарейки, срок службы 3 года) |  | 67.94
JA-80Q | Модуль для передачи фотографий |  | 21.94
JA-82T | USB кабель интерфейса для программирования централей OASIS при помощи Olink SW. Не нужно драйвера. |  | 16.74
JA-84P | Извещатель движения с видеоверификацией тревог. ИК извещатель+встроенная фотокамера с фотовспышкой. Работает только с установленным модулем JA-80Q в контрольной панели, или автономно - просмотр снимков с помощью ПО (в комплекте) из нестираемой памяти датчика. Пересылка фото по радиоканалу в панель и далее через один из коммуникаторов (GSM, LAN) на сервер. С сервера на неограниченное число E-mail адресов компьютеров или мобильных телеф. |  | 96.69
JA-85B | Малогабаритный беспроводный извещатель разбития стекла, БЕЗ БАТАРЕЕК |  | 38.5
JA-85P | Малогабаритный беспроводный потолочный извещатель движения |  | 39.81
JA-86P | Беспроводный сдвоенный извещатель движения |  | 45.21
JA-87P | Беспроводный двухзонный уличный извещатель движения - штора |  | 165.63
JA-88P | Беспроводный двухзонный уличный извещатель движения |  | 246.78
JB-16 | Монтажная коробка с встроенным контактом НСД и 8 парами клемм |  | 7.11
RC 60 | Беспроводный трансмиттер с входн. клеммами - Снаряжение, Снятие с охраны и Паника для ППК Profi |  | 22.75
RC 85 | Беспроводный модуль управления (для автомобиля) |  | 22.75
RC-87 | Кнопка паники |  | 28.31
RC 89 | Кнопка дверного звонка, применяется с сиреной JA-80L, БЕЗ БАТАРЕЕК |  | 17.06
WJ-80 | Интерфейс для подключения наружной клавиатуры JA-80H или RFID считывателя JA-80N к контрольной панели. Можно применить как интерфейс для клавиатур (считывателей) иных производителей. |  | 32.5
TP 82 | Беспроводный термостат. Используется для установки температуры в помещении с помощью поворота регулировочного диска. Функция защиты от заморозки. |  | 35.53
TP 83 | Беспроводный термостат с возможностью прописывания сценариев на неделю с LCD дисплеем, алкалиновая батарея в комплекте, 868 MHz |  | 39.28
TP 83 IR | Программируемый беспроводный термостат с ИК датчиком контроля температуры пола, ЖКИ дисплеем, в комплекте алкаиновая батарея |  | 51.46
CT-01 | Датчик движения рольставен (подключается к JA-81M) |  | 8.98
JA-60WEB | LAN коммуникатор |  | 73.13
JA-65X | модуль коммуникатора и голосового диаллера |  | 21.13
JA-60U | модем для удаленного доступа к ППК, оснащенным телефонным коммуникатором JA-65X |  | 39
JA-60IR | Беспроводный ИК барьер |  | 81.25
AN-06 | GSM, самоклеящаяся, базовая |  | 13

## Roger
КОНТРОЛЬ ДОСТУПА ROGER
Замки на проксимити картах
На главную
АКЦИЯ!!!
SDC66-G-LOCK | ROGER | Уличный, автономный с набором аксессуаров без трансформатора. В комплект входят: Считыватель SDC66 в темном корпусе серый, набор крепежа, Master Card для программирования (1 шт), Prox-ключ (5шт.).
PRT11 | ROGER | Антивандальный, наружной установки считыватель EM 125 кГц. Корпус и клавиатура сделаны из алюминиевого сплава и посеребренные гальваническим способом.
F7 | ROGER | Биометрический считыватель отпечатков пальцев.
F10 | ROGER | Биометрический считыватель отпечатков пальцев.
XM-2 | ROGER | Модуль расширения для управления исполнительными устройствами. 2 входа, 2 релейных выхода, RACS интерфейс, 12V DC. Работает с контроллерами PRxx2 и с автономно программируемыми считывателями PRT.
AX-2 | ROGER | Пластиковый монтажный кронштейн для контроллеров и считывателей PR62x и PRT66xx. Предназначен для установки считывателя на стекло.
PS-10ACDR | ROGER | Трансформатор 1A / 18VAC вход 230VAC, пластиковый корпус, адаптированной к установке на DIN рейку 35 мм, встроенная защита от тепловой перегрузки, рекомендуется для контроллеров доступа PR411DR и PR402DR.
PS-15DR | ROGER | Источник бесперебойного питания для установки на DIN рейку. 1,5 А
PR-311 | ROGER | Контроллер-считыватель proximity карт Em-Marin+ клавиатура , всепогодное исполнение IP65, дальность считывания 10-15см, автономный/сетевой, 1000 пользователей, 3 входа, 1 реле, 2 транзисторных выхода 1А, кнопка выхода, датчик открытия двери. Работа с одним дополнительным терминалом типа PRT на растоянии 150м, RS-485 интерфейс. Программирование мастер-картой или с PC, -25°С...+60°С, 46х150х23мм.
PR-612 | ROGER | Наружный контроллер карт EM 125 kHz, RS485, 4 тыс пользователей, буфер событий 32 тыс, Входы-Выходы 3/3, управление лифтами, турникетами, шлагбаумами.
PRT-64EM-VP | ROGER | Антивандальный считыватель Em-Marin, всепогодное исполнение IP65, дальность считывания 10-15см,встроенное реле, в автономном режиме хранит 120 карт и кодов,Интерфейс:Wiegand/Magstripe/RACS/RS232
Проксимити считыватели
Считыватели EM 125 kHz
PRT12LT-G | ROGER | Считыватель наружной установки EM 125 kHz. Темно серый, клавиатура.
PRT12LT-BK-G | ROGER | Считыватель наружной установки EM 125 kHz. Темно серый, без клавиатуры.
PRT62LT-G | ROGER | Миниатюрный считыватель наружной установки EM 125 kHz. Темно серый.
PRT64LT-G | ROGER | Считыватель наружной установки EM 125 kHz. Темно серый.
PRT66LT-G | ROGER | Считыватель наружной установки EM 125 kHz. Темно серый.
PRT12EM-G | ROGER | Считыватель наружной установки EM 125 kHz. Доступна работа в автономном режиме Темно серый, клавиатура.
PRT12EM-BK-G | ROGER | Считыватель наружной установки EM 125 kHz. Доступна работа в автономном режиме Темно серый, без клавиатуры.
PRT62EM-G | ROGER | Миниатюрный считыватель наружной установки EM 125 kHz. Доступна работа в автономном режиме. Темно серый.
PRT64EM-G | ROGER | Считыватель наружной установки EM 125 kHz. Доступна работа в автономном режиме. Темно серый.
PRT64EM-VP | ROGER | Считыватель наружной установки EM 125 kHz. Доступна работа в автономном режиме. Темно серый.
PRT66EM-G | ROGER | Считыватель наружной установки EM 125 kHz. Доступна работа в автономном режиме. Темно серый.
Считыватели 13.56 MHz MIFARE
PRT82MF-B | ROGER | ISO/IEC 14443A/MIFARE внутренний считыватель; сенсорная клавиатура
PRT82MF-BK-B | ROGER | ISO/IEC 14443A/MIFARE внутренний считыватель
PRT82MF-W | ROGER | ISO/IEC 14443A/MIFARE внутренний считыватель; сенсорная клавиатура; white colour
PRT82MF-BK-W | ROGER | ISO/IEC 14443A/MIFARE внутренний считыватель; белый цвет
PRT84MF-B | ROGER | ISO/IEC 14443A/MIFARE внутренний считыватель; сенсорная клавиатура
PRT84MF-BK-B | ROGER | ISO/IEC 14443A/MIFARE внутренний считыватель
PRT84MF-W | ROGER | ISO/IEC 14443A/MIFARE внутренний считыватель; сенсорная клавиатура; white colour
PRT84MF-BK-W | ROGER | ISO/IEC 14443A/MIFARE внутренний считыватель; белый цвет
PRT12MF-G | ROGER | ISO/IEC 14443A/MIFARE Наружный считыватель с клавиатурой
PRT12MF-BK-G | ROGER | ISO/IEC 14443A/MIFARE Наружный считыватель
PRT12MF-DES-G | ROGER | MIFARE Classic/Plus/DESFire Наружный считыватель с клавиатурой
PRT12MF-DES-BK-G | ROGER | MIFARE Classic/Plus/DESFire Наружный считыватель
PRT62MF-G | ROGER | ISO/IEC 14443A/MIFARE Наружный считыватель
PRT64MF-G | ROGER | ISO/IEC 14443A/MIFARE Наружный считыватель с клавиатурой
PRT66MF-G | ROGER | ISO/IEC 14443A/MIFARE Наружный считыватель
КОНТРОЛЛЕРЫ ДОСТУПА
Стандартные контроллеры доступа
PR311SE-G | ROGER | Наружный контроллер со встроенным бесконтактным считывателем EM 125 kHz. Темно серый, клавиатура.
PR311SE-BK-G | ROGER | Наружный контроллер доступа со встроенным бесконтактным считывателем EM 125 kHz. Темно серый, без клавиатуры.
PR411DR | ROGER | Контроллер доступа для одной двери, работает с считывателями серии PRT или устройствами с интерфейсом Wiegand 26-66 bit, встроенный блок питания 1,5 А. питания, DIN RAIL 35 мм, пластиковый корпус .
PR411DR-BRD | ROGER | Эллектронный модуль контроллера PR411DR без пластиковог корпуса.
PR611-G | ROGER | Наружный контроллер со встроенным бесконтактным считывателем EM 125 kHz. Темно серый
PR611-VP | ROGER | Наружный анти вандальный контроллер со встроенным бесконтактным считывателем EM 125 kHz. Верхняя часть контроллера и клавиши сделаны из алюминиевого сплава и покрыты серебристо-металлическим покрытием.
PR621-G | ROGER | Наружный контроллер со встроенным бесконтактным считывателем EM 125 kHz. Темно серый
Расширенные контроллеры доступа
PR102DR | ROGER | Контроллер доступа для одной двери, установленный внутри пластикового корпуса, предназначен для установки на 35 мм DIN-рейку. Буфер событий 32000 событий, 4000 пользователей.
PR102DR-BRD | ROGER | Электронный модуль контроллера PR-102DR без корпуса. Буфер событий 32000 событий, 4000 пользователей.
PR302 | ROGER | Наружный контроллер со встроенным бесконтактным считывателем EM 125 kHz.
PR312EM-G | ROGER | Наружный контроллер со встроенным бесконтактным считывателем EM 125 kHz и клавиатурой. Буфер событий 32000 событий, 4000 пользователей.
PR312EM-BK-G | ROGER | Наружный контроллер со встроенным бесконтактным считывателем EM 125 kHz. Буфер событий 32000 событий, 4000 пользователей.
PR312MF-G | ROGER | Наружный контроллер со встроенным бесконтактным считывателем ISO/IEC 14443A/Mifare® и клавиатурой. Буфер событий 32000 событий, 4000 пользователей.
PR312MF-BK-G | ROGER | Наружный контроллер со встроенным бесконтактным считывателем ISO/IEC 14443A/Mifare®. Буфер событий 32000 событий, 4000 пользователей.
PR402DR | ROGER | Контроллер доступа для одной двери, установленный внутри пластикового корпуса, предназначен для установки на 35 мм DIN-рейку, оснащенный встроенным источником резервного питания 1,5А, требует подключения внешних считывателей и трансформатора.
PR402DR-BRD | ROGER | Электронный модульконтроллера PR402DR без корпуса.
PR402DR-12VDC | ROGER | Контроллер Подключение двух считывателей карт EM 125 kHz, установка на DIN рейку 35mm, RS485, 4 тыс пользователей, буфер событий 32 тыс, Входы-Выходы 8/4, управление лифтами, турникетами, шлагбаумами.
PR402DR-12VDC-BRD | ROGER | Контроллер Подключение двух считывателей карт EM 125 kHz, установка на DIN рейку 35mm, RS485, 4 тыс пользователей, буфер событий 32 тыс, Входы-Выходы 8/4, управление лифтами, турникетами, шлагбаумами.
PR602LCD-DT-I | ROGER | Контроллер доступа и терминал Учета Рабочего Времени со встроенным считывателем EM 125 kHz. Оснащен 4-строчным ЖК-дисплеем и 4 программируемых функциональными клавишами. Версия внутренней установки, соединения под винт.
PR602LCD-DT-O | ROGER | Outdoor access controller with built-in EM 125 kHz and 13.56 MHz MIFARE proximity readers; protective metal enclosure; keypad and LCD display
PR612-G | ROGER | Наружный контроллер карт EM 125 kHz, RS485, 4 тыс пользователей, буфер событий 32 тыс, Входы-Выходы 3/3, управление лифтами, турникетами, шлагбаумами.
PR622-G | ROGER | Наружный контроллер карт EM 125 kHz, RS485, 4 тыс пользователей, буфер событий 32 тыс, Входы-Выходы 3/3, управление лифтами, турникетами, шлагбаумами.
Контроллеры доступа для гостиниц
PR821-CH | ROGER | Гостиничный внутренний контроллер доступа со встроенным считывателем EM 125 кГц и 13,56 МГц MIFARE, держатель бесконтактной карты. RS485, три входа NO/NC, два транзисторных выхода 15VDC/1A, один выход реле 30V/1.5A.
СЕТЕВОЙ КОНТРОЛЛЕР CPR32-SE
CPR32-NET-BRD | ROGER | Сетевой контроллер. Контроль и управление 32 контроллерами-считывателями типа PR, 32 временнные группы доступа, энергонезависимый буфер на 256 000 событий ( буфер событий с картой памяти 33 000 000 событий), интерфейс RS-485, Ethernet , 1,5А блок резервного питания, время/дата, встренный календарь, 8 входов, 2 реле, 4 танзисторных выхода тревоги 1A, светодиодный индикатор и зуммер, тампер выход, система мониторинга через PC по сети, интеграция с INTEGRA (SATEL) и беспроводными замками Sallis (SALTO).
CPR32-SE-BRD | ROGER | Панель контроля доступа. Контроль и управление 32 контроллерами-считывателями типа PR, 32 временнные группы доступа, энергонезависимый буфер на 256 000 событий, RS-485 интерфейс, 1,5А блок резервного питания, время/дата, встренный календарь, 4 входа, 2 реле, 2 танзисторных выхода тревоги 1A, светодиодный индикатор и зуммер, тампер выход, система мониторинга через PC по сети и многое др..
ПРОГРАММНОЕ ОБЕСПЕЧЕНИЕ
RARC | ROGER | Программное обеспечение, предназначенное для управления и программирования считывателей серии PRTxxEM / PRTxxMF для бесконтактных карт (EM 125 кГц и 13,56 МГц Mifare). Программное обеспечение не требует каких-либо лицензий. Программу можно скачать с сайта www.roger.pl | Бесплатно
ДРУГИЕ СЧИТЫВАТЕЛИ
Считыватели на большое растояние
GP60 | ROGER | Наружный считыватель EM 125 kHz считывание до 60 cm.
GP90 | ROGER | Наружный считыватель EM 125 kHz считывание до 120 cm.
ДОПОЛНИТЕЛЬНОЕ ОБОРУДОВАНИЕ
Интерфейсы коммуникации
RUD-1 | ROGER | Универсальный портативный интерфейс коммуникации USB-RS485 для устройств контроля доступа Roger.
UT-2 | ROGER | RS232-RS485 interface
UT-2USB | ROGER | Интерфейс коммуникации USB - RS485.
UT-4DR | ROGER | TCP / IP интерфейс для RACS 4 , четыре программируемых линий входа/выхода дистанционного управления, DIN рейка, пластмассовый корпус.
РАСШИРИТЕЛИ
XM-2DR | ROGER | I/O expander; two NO/NC input lines and two relay outputs; DIN rail 35mm plastic enclosure
XM-2DR-BRD | ROGER | Адресный расширитель входов/выходов, два NO/NC входа и два релейных выхода .
XM-8DR-BRD | ROGER | Адресный расширитель входов/выходов, восемь NO/NC входов и восемь релейных выходов .
Программа Учета Рабочего Времени RCP Master .
Лицензии интеграции .
RACS4-INT-LIC-1 | ROGER | Лицензионный ключ для двух дополнительных зон тревоги в рамках интеграции RACS 4 с INTEGRA (SATEL) .
RACS4-INT-LIC-2 | ROGER | Лицензионный ключ для восьми дополнительных зон тревоги в рамках интеграции RACS 4 с INTEGRA (SATEL)
RACS4-SAL-LIC-1 | ROGER | Лицензионный ключ для одного дверного замка в рамках интеграции RACS 4 с системой Sallis (SALTO).
RACS4-SAL-LIC-2 | ROGER | Лицензионный ключ для четырех дверных замков в рамках интеграции RACS 4 с системой Sallis (SALTO).
RACS4-APE-LIC-1 | ROGER | Лицензионный ключ для одного дверного замка в рамках интеграции RACS 4 с системой APERIO (ASSA ABLOY).
RACS4-APE-LIC-2 | ROGER | Лицензионный ключ для четырех дополнительных дверных замков в рамках интеграции RACS 4 с системой APERIO (ASSA ABLOY).
КОНТРОЛЬ НЕСЕНИЯ СЛУЖБЫ ОХРАНОЙ
PATROL II LCD | ROGER | Портативный считыватель предназначен для контроля несения службы охраной. В комплект входят: Считыватель, USB-кабель, два аккумулятора AA 1,5 В, кожаный чехол, зарядное устройство.
PK-2 | ROGER | Контрольная бесконтактная метка наружной установки
PK-3 | ROGER | Контрольная бесконтактная метка наружной установки
новинки
Контроллеры доступа
Комплекты контроля доступа
MC16-RAW-KIT | ROGER | Комплект контроля доступа; Металлический корпус ME14-40VA; Модуль контроллера доступа MC16-RAW
MC16-PAC-1-KIT | ROGER | 1-дверный комплект контроля доступа; Металлический корпус ME14-40VA; Модуль контроллера доступа MC16-PAC-1
MC16-PAC-2-KIT | ROGER | 2-дверный комплект контроля доступа; Металлический корпус ME-15; Модуль контроллера доступа MC16-PAC-2; MCX2D I/O расширитель; Блок питания PS2D
MC16-PAC-3-KIT | ROGER | 3-дверный комплект контроля доступа; Металлический корпус ME-16; Модуль контроллера доступа MC16-PAC-3; MCX4D I/O расширитель; Блок питания PS4D
MC16-PAC-4-KIT | ROGER | 4-дверный комплект контроля доступа; Металлический корпус ME-16; Модуль контроллера доступа MC16-PAC-4; MCX4D I/O расширитель; Блок питания PS4D
MCX402-1-KIT | ROGER | 1-дверный комплект расширения ; Металлический корпус ME14-40VA; MCX402DR-BRD Расширитель ввода/выхода
MCX402-2-KIT | ROGER | 2-дверный комплект расширения ; Металлический корпус ME14-60VA; MCX402DR-BRD модуль расширения ввода/выхода; Модуль питания PS1A-LCK
Контроллеры доступа
MC16-RAW | ROGER | Электронный модуль MC16 без встроенного программного обеспечения и лицензии.
MC16-PAC-1 | ROGER | Плата контроллера доступа; лицензия на 1- дверь
MC16-PAC-2 | ROGER | Плата контроллера доступа; лицензия на 2- двери
MC16-PAC-3 | ROGER | Плата контроллера доступа; лицензия на 3- двери
MC16-PAC-4 | ROGER | Плата контроллера доступа; лицензия на 4- двери
MC16-PAC-LIC-1 | ROGER | Продление лицензии на 1 дверь для контроллера доступа MC16
Контроллер доступа к лифту KONE
MC16-EVK | ROGER | Контроллер доступа для лифтовой системы KONE KGC
Контроллеры доступа Лифт
MC16-EVC-8 | ROGER | Контроллер доступа лифта, 8 этажей
MC16-EVC-16 | ROGER | Контроллер доступа лифта, 16 этажей
MC16-EVC-32 | ROGER | Контроллер доступа лифта, 32 этажа
MC16-EVC-64 | ROGER | Контроллер доступа лифта, 64 этажа
Контроллеры автоматизации зданий
MC16-BAC-8 | ROGER | Контроллер автоматизации зданий, 8 пунктов автоматизации.
MC16-BAC-16 | ROGER | Контроллер автоматизации зданий, 16 пунктов автоматизации.
MC16-BAC-32 | ROGER | Контроллер автоматизации зданий, 32 пунктов автоматизации.
MC16-BAC-64 | ROGER | Контроллер автоматизации зданий, 64 пунктов автоматизации.
Контроллеры доступа к ячейкам
MC16-LRC-16 | ROGER | Контроллер доступа к шкафчику; Лицензия на 16 шкафчиков
MC16-LRC-32 | ROGER | Контроллер доступа к шкафчику; Лицензия на 32 шкафчика
MC16-LRC-64 | ROGER | Контроллер доступа к шкафчику; Лицензия на 64 шкафчика
Считыватели MIFARE® Classic и Ultralight®
Серия Quadrus
MCT82M-BK | ROGER | Внутренний бесконтактный считыватель карт 13.56 MHz MIFARE Ultralight, Classic, Интерфейс связи RS485, питание 12VDC, черный цвет.
MCT82M-BK-W | ROGER | Внутренний бесконтактный считыватель карт 13.56 MHz MIFARE Ultralight, Classic, Интерфейс связи RS485, питание 12VDC, белый цвет.
MCT82M-BK-IO | ROGER | Внутренний бесконтактный считыватель карт 13.56 MHz MIFARE Ultralight, Classic, 3 Входа, 1 реле и 2 транзисторных выхода, Интерфейс связи RS485, питание 12VDC, черный цвет.
MCT82M | ROGER | Внутренний бесконтактный считыватель карт 13.56 MHz MIFARE Ultralight, Classic, сенсорная клавиатура с подсветкой, Интерфейс связи RS485, питание 12VDC, черный цвет.
MCT82M-W | ROGER | Внутренний бесконтактный считыватель карт 13.56 MHz MIFARE Ultralight, Classic, сенсорная клавиатура с подсветкой, Интерфейс связи RS485, питание 12VDC, белый цвет.
MCT82M-IO | ROGER | Внутренний бесконтактный считыватель карт 13.56 MHz MIFARE Ultralight, Classic, сенсорная клавиатура с подсветкой, 3 Входа, 1 реле и 2 транзисторных выхода, Интерфейс связи RS485, питание 12VDC, черный цвет.
MCT82M-IO-CH | ROGER | MIFARE DESFire/Plus access terminal with card holder; on-board I/Os
MCT82M-IO-HR | ROGER | MIFARE Classic access terminal; hotel version; on-board I/Os
MCT84M-BK | ROGER | Внутренний узкий бесконтактный считыватель карт 13.56 MHz MIFARE Ultralight, Classic, Интерфейс связи RS485, питание 12VDC, черный цвет.
MCT84M | ROGER | Внутренний узкий бесконтактный считыватель карт 13.56 MHz MIFARE Ultralight, Classic, сенсорная клавиатура с подсветкой, Интерфейс связи RS485, питание 12VDC, черный цвет.
MCT88M-IO | ROGER | MIFARE DESFire/Plus access terminal; keypad; 4 function keys; colour display; on-board I/Os; RS485; Ethernet
MD70 | ROGER | MIFARE DESFire/Plus access terminal with touch screen 7” panel; RS485; Ethernet; Android OS
Серия Domino
MCT12M-BK | ROGER | Наружный узкий бесконтактный считыватель карт 13.56 MHz MIFARE Ultralight, Classic, Интерфейс связи RS485, питание 12VDC, серый цвет.
MCT12M | ROGER | Наружный узкий бесконтактный считыватель карт 13.56 MHz MIFARE Ultralight, Classic, клавиатура с подсветкой, Интерфейс связи RS485, питание 12VDC, серый цвет.
MCT12M-BK-IO | ROGER | MIFARE access terminal; on-board I/Os
MCT12M-IO | ROGER | Наружный бесконтактный считыватель карт 13.56 MHz MIFARE Ultralight, Classic, клавиатура с подсветкой, 3 Входа, 1 реле и 2 транзисторных выхода, Интерфейс связи RS485, питание 12VDC, серый цвет.
MCT12M-BK-DES-IO | ROGER | MIFARE DESFire/Plus access terminal; on-board I/Os
MCT12M-DES-IO | ROGER | MIFARE DESFire/Plus access terminal with keypad; on-board I/Os
Считыватели MIFARE® DESFire® и Plus®
Считыватели 125 Kz
Серия RADIUS
MCT62E | ROGER | EM 125 kHz access terminal
MCT64E-IO | ROGER | Наружный бесконтактный считыватель карт ЕM 125 кГц, силиконовая клавиатура с подсветкой, 3 Входа, 1 реле и 2 транзисторных выхода, Интерфейс связи RS485, RACS CLK/DTA, питание 12VDC, серый цвет.
MCT66E-IO | ROGER | Наружный бесконтактный считыватель карт ЕM 125 кГц, 3 Входа, 1 реле и 2 транзисторных выхода, Интерфейс связи RS485, RACS CLK/DTA, питание 12VDC, серый цвет.
MCT68ME-IO-I | ROGER | Внутренний бесконтактный считыватель карт EM 125 kHz и 13.56 MHz MIFARE Classic, LCD дисплей, клавиатура с подсветкой, 3 Входа, 1 реле и 2 транзисторных выхода, Интерфейс связи RS485, питание 12VDC, серый цвет.
MCT68ME-IO-O | ROGER | Наружный бесконтактный считыватель карт EM 125 kHz и 13.56 MHz MIFARE Classic, LCD дисплей, клавиатура с подсветкой, 3 Входа, 1 реле и 2 транзисторных выхода, Интерфейс связи RS485, питание 12VDC, серый цвет.
Серия Domino
MCT12E-BK | ROGER | Наружный узкий бесконтактный считыватель карт ЕM 125 кГц, Интерфейс связи RS485, RACS CLK/DTA, питание 12VDC, серый цвет.
MCT12E-BK-IO | ROGER | EM 125 kHz access terminal; on-board I/Os
MCT12E | ROGER | Наружный узкий бесконтактный считыватель карт ЕM 125 кГц, силиконовая клавиатура с подсветкой, Интерфейс связи RS485, RACS CLK/DTA, питание 12VDC, серый цвет.
MCT12E-IO | ROGER | Наружный узкий бесконтактный считыватель карт ЕM 125 кГц, силиконовая клавиатура с подсветкой, 3 Входа, 1 реле и 2 транзисторных выхода, Интерфейс связи RS485, RACS CLK/DTA, питание 12VDC, серый цвет.
Считыватели
RUD-2 | ROGER | Миниатюрный считыватель USB EM 125 kHz для персонализации карт.
RUD-3 | ROGER | Миниатюрный, портативный считыватель чтения/записи для проксимити транспондеров 13,56 МГц MIFARE Ultralight®, 1K, 4K.
RUD-3-DES | ROGER | Миниатюрный, портативный считыватель чтения/записи для проксимити транспондеров 13,56 МГц MIFARE Ultralight®, 1K, 4K, MIFARE DESFire EV1.
RUD-4 | ROGER | Настольный считыватель чтения/записи для проксимити транспондеров ISO/IEC 14443A MIFARE® Classic и считывание карт EM 125kHz, EM 4100/4102,
RUD-4-DES | ROGER | Настольный считыватель чтения/записи для проксимити транспондеров 13.56MHz ISO/IEC 14443A MIFARE® Classic и DESFire, и считывание карт EM 125kHz, EM 4100/4102
Программное обеспечение VISO EX
LIC-VISO-EX-AD | ROGER | Лицензия на одну дверь
LIC-VISO-EX-PCA | ROGER | Лицензия на один раздел
LIC-VISO-EX-EVK | ROGER | Лицензия на интеграцию с лифтовой системой KONE
LIC-VISO-EX-IS-50 | ROGER | Лицензия на сервер интеграции для систем до 50 пользователей
LIC-VISO-EX-IS-100 | ROGER | Лицензия на сервер интеграции для систем до 100 пользователей
LIC-VISO-EX-IS-250 | ROGER | Лицензия на сервер интеграции для систем до 250 пользователей
LIC-VISO-EX-IS-500 | ROGER | Лицензия на сервер интеграции для систем до 500 пользователей
LIC-VISO-EX-IS-1000 | ROGER | Лицензия на сервер интеграции для систем до 1000 пользователей
LIC-VISO-EX-IS-2000 | ROGER | Лицензия на сервер интеграции для систем до 2000 пользователей
LIC-VISO-EX-IS-4000 | ROGER | Лицензия на сервер интеграции для систем до 4000 пользователей
LIC-VISO-EX-IS-8000 | ROGER | Лицензия на сервер интеграции для систем до 8000 пользователей
LIC-VISO-EX-IS-NL | ROGER | Лицензия на сервер интеграции для систем более 8000 пользователей
Расширители Входов/Выходов
MCX2D | ROGER | 2-дверный расширитель; зарядка аккумулятора; 13,8 В
MCX4D | ROGER | 4-дверный расширитель; зарядка аккумулятора; 13,8 В
MCX102DR-BRD | ROGER | Расширитель системы RACS 5 . 2 входных линий, 1 реле и один транзисторный выход. Только Электронный модуль, для монтажа на DIN рейку 35 мм.
MCX402DR-BRD | ROGER | Расширитель системы RACS 5 . 8 входных линий, два реле и один транзисторный выход. Только Электронный модуль, для монтажа на DIN рейку 35 мм.
MCX2-BRD | ROGER | Расширитель системы RACS 5 . 2 параметрических входа и 2 релейных выхода. Каждый вход может быть индивидуально изменен в отношении времени реакции, а также по типу реакции (N/C, N/O, оконечные резисторы).
MCX8-BRD | ROGER | Расширитель системы RACS 5 . 8 параметрических входов и 8 релейных выходов. Каждый вход может быть индивидуально изменен в отношении времени реакции, а также по типу реакции (N/C, N/O, оконечные резисторы).
MCX16-AP-2 | ROGER | Расширитель ввода/выхода с интерфейсом для сетевых замков APERIO; лицензия на 2 беспроводных замка
MCX16-AP-4 | ROGER | Расширитель ввода/выхода с интерфейсом для сетевых замков APERIO; лицензия на 4 беспроводных замка
MCX16-AP-8 | ROGER | Расширитель ввода/выхода с интерфейсом для сетевых замков APERIO; лицензия на 8 беспроводных замков
MCX16-AP-LIC-1 | ROGER | Расширение лицензии на 1 беспроводной замок APERIO
MCX16-SL-2 | ROGER | Расширитель ввода/выхода с интерфейсом для сетевых замков SALLIS; лицензия на 2 беспроводных замка
MCX16-SL-4 | ROGER | Расширитель ввода/выхода с интерфейсом для сетевых замков SALLIS; лицензия на 4 беспроводных замка
MCX16-SL-8 | ROGER | Расширитель ввода/выхода с интерфейсом для сетевых замков SALLIS; лицензия на 8 беспроводных замков
MCX16-SL-LIC-1 | ROGER | Расширение лицензии на 1 беспроводной замок SALLIS
MCX16-RS | ROGER | Расширитель ввода/выхода с интерфейсом для сетевых модулей и устройств
MCX16-NT | ROGER | Расширитель сети ввода/выхода с интерфейсом для считывателей Wiegand и MCT
Блоки питания
PS2D | ROGER | 2-х дверный блок питания; 13,8 В / 3A
PS4D | ROGER | 4-х дверный блок питания; 13,8V/5A
PS8D | ROGER | 8-х дверный блок питания; 13,8V/10A
PS1A-LCK | ROGER | Модуль питания дверного замка; Питание 18 В/20 Ва; Выход 13,8 В/1,2 А; выход тревоги питания
PSD4D | ROGER | Модуль распределения питания на 4 двери; зарядка аккумулятора и обслуживание; 13,8 В постоянного тока
Металлические боксы
ME-14-40VA | ROGER | Металлический корпус с 1 DIN-рейкой и трансформатором 18В/40ВА; Место под аккумулятор 7Ач; тампер; 250x250x80mm
ME-14-60VA | ROGER | Металлический корпус с 1 DIN-рейкой и трансформатором 18V/60VA ; Место под аккумулятор 7Ач; тампер; 250x250x80mm
ME-15 | ROGER | Металлический корпус с 1 DIN-рейкой, Место под аккумулятор 7Ач; тампер; 280x290x80mm
ME-16 | ROGER | Металлический корпус с 1 DIN-рейкой, Место под аккумулятор 7Ач; тампер; 320x300x90mm
ME-17 | ROGER | Металлический корпус с 2 DIN-рейками, Место под аккумулятор 7Ач; тампер; 320x395x90mm
Аксессуары
RUD-6-LKY | ROGER | Программный аппаратный ключ
ME-12 | ROGER | Монтажный кронштейн для MD70
Беспроводные замки
RWL-1-LI | ROGER | Беспроводной дверной замок с накладкой; Петли слева открывается от себя
RWL-1-LO | ROGER | Беспроводной дверной замок с накладкой; петли слева на себя
RWL-1-RI | ROGER | Беспроводной дверной замок с накладкой; петли справа от себя
RWL-1-RO | ROGER | Беспроводной дверной замок с накладкой; петли справа на себя
RWL-2-L | ROGER | Беспроводной дверной замок с накладкой; петли слева
RWL-2-R | ROGER | Беспроводной дверной замок с накладкой; петли справа
RWL-3 | ROGER | Беспроводная блокировка шкафа
Аксессуары
RWH-1 | ROGER | Интерфейс RS485 для беспроводных устройств RACS 5
ПО RCP MASTER 3
RCPM3-50 | ROGER | RCP Master 3 Лицензия 50 пользователей; одно рабочее место
RCPM3-100 | ROGER | RCP Master 3 Лицензия 100 пользователей; одно рабочее место
RCPM3-250 | ROGER | RCP Master 3 Лицензия 250 пользователей; одно рабочее место
RCPM3-500 | ROGER | RCP Master 3 Лицензия 500 пользователей; одно рабочее место
RCPM3-1K | ROGER | RCP Master 3 Лицензия 1000 пользователей; одно рабочее место

## ППК
ПРИБОРЫ ПРИЕМО КОНТРОЛЬНЫЕ
На главную
1. DSC
2. Satel
3. Тирас
4. Орион
5. Венбест
6. Лунь
7. Кодовые клавиатуры
8. Боксы
DSC
PC-1404RKZ | DSC | Базовая клавиатура,без ночной подсветки | 44.86 | у.е
PC 4020 NK | DSC | ППК 16-128 проводных и беспроводных зон, с адресными шлейфами, 8 групп, с возможностью контроля доступа, без клавиатуры | 306.2 | у.е
LCD-4501 | DSC | ЖКИ клавиатура для серии РС-4000 | 81.68 | у.е
PC-4108 | DSC | Модуль расширения на 8 зон для РС 4020Н | 43.81 | у.е
PC-4116 | DSC | Модуль расширения на 16 зон для РС 4020Н | 65.74 | у.е
PC-4204 | DSC | Релейный модуль дополнительного питания | 75.71 | у.е
PC-4216 | DSC | Модуль выходов на 16 зон для РС 4020Н | 51.96 | у.е
РС-1832 NK | DSC | ППК 8-32 зоны без клавиатуры | 91.68 | у.е
РС-1864 NK | DSC | ППК 8-32 зоны без клавиатуры | 97.84 | у.е
PC 5108 | DSC | Модуль расширения входа 8 зон | 14.46 | у.е
PC 5204 | DSC | Модуль релейных выходов и доп. питание | 55.03 | у.е
PC 5208 | DSC | Модуль транзисторных выходов | 37.51 | у.е
PTK5507W | DSC | Клавиатура с сенсорным дисплеем | 306.79 | у.е
PK 5501 | DSC | ЖКИ клавиатура | 60.31 | у.е
PK 5500 | DSC | ЖКИ клавиатура | 91.55 | у.е
PK 5508 | DSC | Светодиодная клавиатура для POWER-832 на 8 зон | 47.78 | у.е
PK 5516 | DSC | Светодиодная клавиатура для POWER-832 на 16 зон | 42.78 | у.е
SATEL
MICRA | Satel | охранный модуль, GSM/GPRS, 4 зоны проводных, 8 зон беспроводных, 2 выхода, корпус, антенна, без трансформатора | 155.5268 | у.е
MTX-300 | Satel | контроллер для подключения беспроводных устройств MICRA (кроме МКР-300) на любой ППК; максимум 16 извещателей, 32 брелка, 4 оповещателя | 89.8086 | у.е
MSP-300 R | Satel | оповещатель наружн. оптико-акуст. беспров. с аккум., красный | 120.8324 | у.е
MMD-300 | Satel | извещатель магнитоконтактный беспроводный, белый/коричневый | 28.5495 | у.е
MSD-300 | Satel | извещатель комбинированный дымовой,тепловой беспроводный | 47.0387 | у.е
MPD-300 | Satel | извещатель инфракрасный беспроводный | 28.7779 | у.е
MFD-300/300 BR | Satel | извещатель затопления беспроводный, белый/коричневый | 42.0357 | у.е
MGD-300/300 BR | Satel | извещатель разбития стекла беспроводный, белый/коричневый | 45.6792 | у.е
MPT-300 | Satel | брелок для MICRA | 18.8912 | у.е
VERSA-5 P | Satel | плата 5 зон (30), 2 группы, 4 вых. (12), БП 1,2 А, RS-232, телеф. коммун., ПО | 55.7939 | у.е
VERSA-10 P | Satel | плата 10 зон (30), 2 группы, 4 вых. (12), БП 2А, RS-232, телеф. коммун., ПО | 67.54 | у.е
VERSA-15 P | Satel | плата 15 зон (30), 2 группы, 4 вых. (12), БП 2А, RS-232, телеф. коммун., ПО | 91.304 | у.е
VERSA Plus | Satel | ППК проводной/беспроводной, 4 зоны (30), 2 группы, выходы: 3 силовых, 2 типа ОС, 1 релейный, встроенные модули: PSTN/GSM(2 sim)/ETHM/INT-AV/INT-VG, mini USB, антена, корпус, сирена, без трансформатора TR-40 VA | 323.7514 | у.е
VERSA-MCU | Satel | контроллер для подкл-я к VERSA беспров. извещ-лей MICRA/PERFECTA | 55.7939 | у.е
INT-TSH-SSW | Satel | cенсорная клавиатура с 7" экраном для INTEGRA, VERSA, макросы для облегчения управления системой (только для INTEGRA), настраиваемый экран отобр. состояние системы (серебрянные фронт и вставка, белый тыл) | 389.089 | у.е
INT-TSH-BSB | Satel | cенсорная клавиатура с 7" экраном для INTEGRA, VERSA, макросы для облегчения управления системой (только для INTEGRA), настраиваемый экран отобр. состояние системы (черные фронт и тыл, серебрянная вставка) | 389.089 | у.е
INT-TSH-WSW | Satel | cенсорная клавиатура с 7" экраном для INTEGRA, VERSA, макросы для облегчения управления системой (только для INTEGRA), настраиваемый экран отобр. состояние системы (белые фронт и тыл, серебрянная вставка) | 389.089 | у.е
INT-TSG-SSW | Satel | сенсорная клавиатура c 4,3"'экраном для INTEGRA, VERSA (серебрянные фронт и вставка, белый тыл) | 305.8876 | у.е
INT-TSG-BSB | Satel | сенсорная клавиатура c 4,3"'экраном для INTEGRA, VERSA (черные фронт и тыл, серебрянная вставка) | 305.8876 | у.е
INT-TSG-WSW | Satel | сенсорная клавиатура c 4,3"'экраном для INTEGRA, VERSA (белые фронт и тыл, серебрянная вставка) | 305.8876 | у.е
VERSA-LCDM-WRL | Satel | беспроводная клавиатура ЖКИ для VERSA, ACU-120, ACU-270, картридер | 110.088 | у.е
VERSA-LCDR-WH | Satel | клавиатура ЖКИ для серии VERSA со считывателем проксимити карт | 104.0562 | у.е
VERSA-LCDM-WH | Satel | клавиатура ЖКИ для серии VERSA | 75.5338 | у.е
VERSA-LCD-GR | Satel | клавиатура ЖКИ для серии VERSA | 59.0295 | у.е
VERSA-LED-GR | Satel | клавиатура светодиодная для серии VERSA | 28.2776 | у.е
VERSA-LCD-BL | Satel | клавиатура ЖКИ для серии VERSA, голубая подсветка | 63.2796 | у.е
VERSA-LED-BL | Satel | клавиатура светодиодная для серии VERSA, голубая подсветка | 30.3136 | у.е
INTEGRA-24 P | Satel | плата 4 зоны (24), 4 группы, 4 вых. (20), БП 1,2А, RS-232, телеф. коммун., ПО | 104.8175 | у.е
INTEGRA-32 P | Satel | плата 8 зон (32), 16 групп, 8 вых. (32), БП 1,2А, RS-232, телеф. коммун., ПО | 120.0711 | у.е
INTEGRA-64 P | Satel | плата 16 зон (64), 32 группы, 16 вых. (64), БП 3А, RS-232, телеф. ком., ПО | 180.1066 | у.е
INTEGRA-64 Plus | Satel | плата 16 зон (64), 32 гр., 16 вых. (до 64), БП 2А+1,5А, USB, RS-232, Grade 3 | 222.6318 | у.е
INTEGRA-128 P | Satel | плата 16 зон (128), 32 группы, 16 вых. (128), БП 3А, RS-232, телеф. ком., ПО | 202.6199 | у.е
INTEGRA-128 Plus | Satel | плата 16 зон (128), 32 гр., 16 вых. (128), БП 2А+1,5А, USB, RS-232, Grade 3 | 243.8944 | у.е
INTEGRA-256 Plus | Satel | плата 16 зон (256), 32 гр., 16 вых. (256), БП 2А+1,5 A, USB, RS-232, Grade 3 | 385.2824 | у.е
INTEGRA-128 WRL | Satel | ППК пров./беспров., 8 зон (128), 8 вых.(128), GSM/GPRS, антена, корпус | 377.8051 | у.е
INT-TSI-SSW | Satel | сенсорная клавиатура c 7"'экраном для INTEGRA, погодный информер, поддержка IP камер стандарта H.264 (серебрянные фронт и вставка, белый тыл) | 462.502 | у.е
INT-TSI-BSB | Satel | сенсорная клавиатура c 7"'экраном для INTEGRA, погодный информер, поддержка IP камер стандарта H.264 (черные фронт и тыл, серебрянная вставка) | 462.502 | у.е
INT-TSI-WSW | Satel | сенсорная клавиатура c 7"'экраном для INTEGRA, погодный информер, поддержка IP камер стандарта H.264 (белые фронт и тыл, серебрянная вставка) | 462.502 | у.е
INT-TSH-SSW | Satel | cенсорная клавиатура с 7" экраном для INTEGRA, VERSA, макросы для облегчения управления системой (только для INTEGRA), настраиваемый экран отобр. состояние системы (серебрянные фронт и вставка, белый тыл) | 389.089 | у.е
INT-TSH-BSB | Satel | cенсорная клавиатура с 7" экраном для INTEGRA, VERSA, макросы для облегчения управления системой (только для INTEGRA), настраиваемый экран отобр. состояние системы (черные фронт и тыл, серебрянная вставка) | 389.089 | у.е
INT-TSH-WSW | Satel | cенсорная клавиатура с 7" экраном для INTEGRA, VERSA, макросы для облегчения управления системой (только для INTEGRA), настраиваемый экран отобр. состояние системы (белые фронт и тыл, серебрянная вставка) | 389.089 | у.е
INT-TSG-SSW | Satel | сенсорная клавиатура c 4,3"'экраном для INTEGRA, VERSA (серебрянные фронт и вставка, белый тыл) | 305.8876 | у.е
INT-TSG-BSB | Satel | сенсорная клавиатура c 4,3"'экраном для INTEGRA, VERSA (черные фронт и тыл, серебрянная вставка) | 305.8876 | у.е
INT-TSG-WSW | Satel | сенсорная клавиатура c 4,3"'экраном для INTEGRA, VERSA (белые фронт и тыл, серебрянная вставка) | 305.8876 | у.е
INT-KSG-SSW | Satel | клавиатура сенсорная для INTEGRA, 2 доп. зоны, RS-232 (серебрянные фронт и вставка, белый тыл) | 237.6407 | у.е
INT-KSG-BSB | Satel | клавиатура сенсорная для INTEGRA, 2 доп. зоны, RS-232 (черные фронт и тыл, серебрянная вставка) | 237.6407 | у.е
INT-KSG-WSW | Satel | клавиатура сенсорная для INTEGRA, 2 доп. зоны, RS-232 (белые фронт и тыл, серебрянная вставка) | 237.6407 | у.е
INT-KLFR-SSW | Satel | клавиатура для INTEGRA со считывателем проксимити карт (серебрянные фронт и вставка, белый тыл) | 138.706 | у.е
INT-KLFR-BSB | Satel | клавиатура для INTEGRA со считывателем проксимити карт (черные фронт и тыл, серебрянная вставка) | 138.706 | у.е
INT-KLFR-WSW | Satel | клавиатура для INTEGRA со считывателем проксимити карт (белые фронт и тыл, серебрянная вставка) | 138.706 | у.е
INT-KWRL-SSW | Satel | беспроводная клавиатура ЖКИ для INTEGRA со считывателем проксимити карт и крышкой (белая подстветка клавиш и дисплея; серебряные фронт и вставка, белый тыл) | 177.2788 | у.е
INT-KWRL-BSB | Satel | беспроводная клавиатура ЖКИ для INTEGRA со считывателем проксимити карт и крышкой (белая подстветка клавиш и дисплея; черные фронт и тыл, серебряная вставка) | 177.2788 | у.е
INT-KWRL-WSW | Satel | беспроводная клавиатура ЖКИ для INTEGRA со считывателем проксимити карт и крышкой (белая подстветка клавиш и дисплея; белые фронт и тыл, серебряная вставка) | 177.2788 | у.е
INT-KLCD-GR | Satel | клавиатура ЖКИ для INTEGRA, 2 доп. зоны, порт RS-232 | 100.3039 | у.е
INT-KLCD-BL | Satel | кл-ра ЖКИ для INTEGRA, голубая подсветка, 2 доп. зоны, порт RS-232 | 111.3159 | у.е
INT-KLCDL-GR | Satel | клавиатура ЖКИ для INTEGRA, 2 доп. зоны, порт RS-232 | 100.3039 | у.е
INT-KLCDL-BL | Satel | клавиатура ЖКИ для INTEGRA, голубая подсв/, 2 доп. зоны, порт RS-232 | 111.3159 | у.е
INT-KLCDS-GR | Satel | клавиатура ЖКИ для INTEGRA, 2 доп. зоны, порт RS-232 | 93.5608 | у.е
INT-KLCDK-GR | Satel | клавиатура ЖКИ для INTEGRA, 2 доп. зоны, порт RS-232 | 100.3039 | у.е
INT-KLCDR-GR | Satel | кл-ра ЖКИ для INTEGRA, 2 доп. зоны, RS-232, считыватель карт | 100.3039 | у.е
INT-SF-SSW | Satel | клавиатура группы для INTEGRA (серебрянные фронт и вставка, белый тыл) | 56.5552 | у.е
INT-SF-BSB | Satel | клавиатура группы для INTEGRA (серебрянные фронт и вставка, белый тыл) | 56.5552 | у.е
INT-SF-WSW | Satel | клавиатура группы для INTEGRA (серебрянные фронт и вставка, белый тыл) | 56.5552 | у.е
INT-S-GR | Satel | клавиатура группы LED для INTEGRA, реле управл. замком, контроль двери | 44.7819 | у.е
INT-S-BL | Satel | кл-ра группы LED для INTEGRA, реле упр. замком, голуб. подсв., контр. двери | 49.0236 | у.е
INT-SK-GR | Satel | клавиатура группы LED для INTEGRA, реле для упр-я замком, контр. двери | 42.2805 | у.е
INT-SCR-BL | Satel | клавиатура группы LED герметичная для INTEGRA, голубая подсветка | 88.8026 | у.е
INT-E | Satel | модуль расширения на 8 зон для INTEGRA, VERSA | 45.2714 | у.е
INT-O | Satel | модуль расш-я на 8 выходов, выбор типа (реле/ОС) для INTEGRA, VERSA | 56.2833 | у.е
INT-PP | Satel | модуль расш-я на 8 зон и 4 вых. ОС + 4 рел. вых. для INTEGRA | 88.8026 | у.е
INT-ADR | Satel | модуль расширения на 48 адресных зон для INTEGRA | 88.8026 | у.е
APS-412 блок питания | Satel | блок питания для модулей расширения с креплением на DIN рейку | 75.6448 | у.е
CA-64 ADR-MOD | Satel | адресный модуль для любых датчиков, подкл. к INT-ADR, СА-64 ADR | 14.5195 | у.е
CA-64 OPS-OC | Satel | модуль расширения на 8 выходов типа ОС с БП 2,2А для INTEGRA, VERSA | 52.2048 | у.е
INT-AV | Satel | модуль акустической верификации тревоги | 145.7384 | у.е
INT-AVT | Satel | терминал акустической верификации тревоги | 37.0872 | у.е
INT-ORS | Satel | модуль расш-я на 8 рел. выходов на DIN рейку для INTEGRA/VERSA | 136.3307 | у.е
INT-IORS | Satel | модуль расш-я на 8 зон и 8 рел. выходов на DIN рейку для INTEGRA | 170.5901 | у.е
INT-RX-S | Satel | модуль расш-я для брелков, 2 бр-ка МРТ-300 в компл. для INTEGRA, VERSA | 89.5639 | у.е
INT-FI | Satel | конвертер оптиковолоконный для INTEGRA, ACCO | 278.9151 | у.е
INT-VG | Satel | голосовой модуль, возможность записи 16-ти голосовых сообщений по 16 сек | 64.7938 | у.е
INT-VMG | Satel | модуль голосовых сообщений для INTEGRA или других устройств | 87.0624 | у.е
INT-RS Plus | Satel | модуль интерфейса RS-232/485 для интеграции INTEGRA в другие системы | 171.297 | у.е
INT-KNX-2 | Satel | модуль для интеграции INTEGRA в системы KNX (встроенный BTX-KNX) | 283.6733 | у.е
INT-R | Satel | контроллер считывателей проксимити карт и ключей DALLAS для INTEGRA | 87.0624 | у.е
INT-CR | Satel | модуль управления группами для INTEGRA/VERSA с проксимити карт/брелков | 61.0416 | у.е
CZ-EMM | Satel | считыватель проксимити карт для INTEGRA, ACCO | 37.5222 | у.е
CZ-EMM-D | Satel | считыватель проксимити карт для INTEGRA, ACCO с длинным кабелем (4 м) | 49.0236 | у.е
CZ-EMM2 | Satel | считыватель проксимити карт для INTEGRA, ACCO, узкий | 37.5222 | у.е
CZ-EMM3 | Satel | считыватель проксимити карт для INTEGRA, ACCO для наружной установки | 73.7937 | у.е
CZ-EMM4 | Satel | счит. проксимити карт для INTEGRA, ACCO для наружн. уст-ки с кнопкой звонка | 73.7937 | у.е
CZ-DALLAS | Satel | считыватель ключей типа DALLAS | 17.1297 | у.е
KT-STD-1/STD-2 | Satel | проксимити карта стандартная тонкая/толстая | 2.3112 | у.е
OP-KT-1/KT-2 | Satel | пластиковый держатель для проксимити карт KT-STD-1/KT-STD-2 | 2.5015 | у.е
BR-STD-1/STD-2 | Satel | проксимити брелок | 4.6223 | у.е
CA-64 PTSA | Satel | модуль индикации состояния 64 зон и 32 групп, порт RS-232 для INTEGRA | 197.617 | у.е
ETHM-1 PLUS | Satel | ETHERNET модуль удаленной работы с ППК INTEGRA/VERSA по комп. сети | 132.5785 | у.е
CA-6 P плата | Satel | плата 6 зон (до 8), 2 группы, 5 выходов, телефонный коммуникатор, ПО | 59.5737 | у.е
CA-6 KLED клавиатура | Satel | клавиатура светодиодная для СА-6, 2 встроенные зоны | 29.7245 | у.е
CA-6 KLED-S клавиатура | Satel | клавиатура светодиодная для СА-6 миниатюрная, 2 встроенные зоны | 31.7579 | у.е
CA-10 P плата | Satel | плата 8 зон (до 16), 4 группы, 6 вых., RS-232, телеф. коммун., ПО | 100.5486 | у.е
CA-10 KLCD клавиатура | Satel | клавиатура ЖКИ для СА-10, 2 дополнительные зоны, RS-232 | 91.0593 | у.е
CA-10 KLCD-S клавиатура | Satel | миниатюрная клавиатура ЖКИ для СА-10, 2 дополнительные зоны, RS-232 | 84.0443 | у.е
CA-10 КLED клавиатура | Satel | клавиатура светодиодная для СА-10, отражает 12 зон, 2 дополнительные зоны | 29.2564 | у.е
CA-10 KLED-S клавиатура | Satel | клавиатура светодиодная для СА-10, отражает 16 зон, 2 дополнительные зоны | 31.7579 | у.е
CA-10 E модуль | Satel | расширитель для СА-10 на 6 зон | 24.5254 | у.е
USB-RS | Satel | универсальный кабель для программирования оборудования SATEL | 35.2905 | у.е
RJ/PIN5 | Satel | кабель соед-я RS портов INTEGRA c RJ разъемом и модулей с PIN5 разъемом | 4.2416 | у.е
PIN5/PIN5 | Satel | кабель соединения RS портов контр. панелей и модулей с PIN5 разъемами | 4.5135 | у.е
PIN5/RJ-TTL | Satel | кабель для соединения модуля ETHM-1 с VERSA | 19.0058 | у.е
TR 40 VA | Satel | трансформатор 40 VA для установки в корпус MICRA, VERSA Plus | 28.7126 | у.е
TR 60 VA | Satel | трансформатор 60 VA для установки в корпус INTEGRA-128 WRL | 35.347 | у.е
R-1 | Satel | корпус для 2-х модулей расширения, 260х170х40, металл | 16 | у.е
OPU-1 A | Satel | корпус для модулей ACU-100, ACU-120, ACX-200, INT-O, INT-VG,CA-10 E, INT-E, INT-R, MP-1, ACCO-KP, пластик, 126х158х22 мм | 11.7461 | у.е
OPU-1 B | Satel | корпус для модулей ETHM-1 Plus, INT-E, INT-ADR, INT-O, INT-PP, INT-R, CA-10E, ACCO-KP, ACCO-KPWG, INT-KNX-2, ACU-100, ACU-120, ACX-200, INT-RS Plus, INT-FI, пластик, 126х158х47 мм | 12.2627 | у.е
OPU-3 P | Satel | корпус для ППК, модулей расширения, GSM, 324х382х108 без тр-ра, пластик | 47.0387 | у.е
OPU-4 P | Satel | корпус для ППК, модулей расш-я, GSM, 266х286х100, без тр-ра, пластик | 20.3883 | у.е
HOLDER A | Satel | держатель для ACU-270, VERSA-MCU, совместим с корпусом OPU-4 P, пластм. | 3.9969 | у.е
OBU-М-LED-S | Satel | корпус для светодиодных клавиатур типа LED-S и LED-M, металл | 28.0057 | у.е
OBU-M-LCD | Satel | корпус для ЖКИ клавиатур типа LCD и LCD-L, металл | 28.2776 | у.е
OBU-М-LCD-S | Satel | корпус для ЖКИ клавиатур типа LCD-S, металл | 28.0057 | у.е
BOX-1 | Satel | корпус для СА-5/6, VERSA, трансформатор 40 VA, 260х260х90, металл | 32 | у.е
BOX-2 | Satel | корпус для INTEGRA-24/32, СА-10, трансформ. 40 VA, 320х300х100, металл | 34 | у.е
BOX-3 | Satel | корпус для INTEGRA-64/128, трансформатор 50 VA, 320х400х100, металл | 39 | у.е
BOX-1 без TR | Satel | корпус для СА-5/6, VERSA, без трансформатора, 260х260х90, металл | 13 | у.е
BOX-2 без TR | Satel | корпус для INTEGRA-24/32, СА-10, без трансформатора, 320х300х100, металл | 17 | у.е
BOX-3 без TR | Satel | корпус для INTEGRA-64/128, без трансформатора, 320х400х100, металл | 19 | у.е
OMI-1 | Satel | корпус для INTEGRA-24 и модулей расш. с БП 20 VA, EN50131 Grade 2, металл | 101.6362 | у.е
OMI-3 | Satel | корпус для INTEGRA-64/128 с БП 50 VA, EN50131 Grade 2, металл | 113.6542 | у.е
OMI-4 | Satel | корпус для INTEGRA-64Plus/128Plus с БП 75 VA, EN50131 Grade 3, металл | 91.3584 | у.е
ТИРАС
ПРИБОРЫ ПРИЕМНО-КОНТРОЛЬНЫЕ ПОЖАРНЫЕ соответствующие EN-54
ППКП "Тирас 4П" | Украина | 4-х или 8-ми зонный пожарный прибор, разделение пожар/неисправность, сработка по двум датчикам в шлейфе, высокая информативность, раздельная индикация пожар и неисправность, выходы: ПЦН пожар, ПЦН неисправность, выход питания извещателей, оповещателей. Дополнительно подключение управляемого модуля релейных выходов МРЛ-2 (МРЛ-2.1), модуля цифрового автодозвона МЦА. Возможность подключения в 1 шлейф пожарных извещателей с замыкающимися (размыкающимися) контактами и токопотребляющих 2-х проводных пожарных извещателей. Управление и програмирование прибором осуществляется с встроенной кл-ры и 4-х кнопок управления, при этом обеспечивается 4 уровня доступа, под АКБ 7 А/ч | 3828 | грн
ППКП "Тирас 8П" |  |  | 4224 | грн
ППКП "Тирас 16П" | Украина | 16-ти зонный пожарный прибор, разделение пожар/неисправность, сработка по двум датчикам в шлейфе, высокая информативность, раздельная индикация пожар и неисправность. выходы: ПЦН пожар, ПЦН неисправность, выход питания извещателей, оповещателей. Дополнительно подключение двух управляемых модулей релейных выходов МРЛ-2 (или МРЛ-2.1), модуля цифрового автодозвона МЦА. Возможность подключения в 1 шлейф пожарных извещателей с замыкающимися (размыкающимися) контактами и токопотребляющих 2-х проводных пожарных извещателей. Управление и програмирование прибором осуществляется с встроенной кл-ры и 4-х кнопок управления, при этом обеспечивается 4 уровня доступа. Металический корпус, под АКБ 7 А/ч | 8044 | грн
ППКП "Тирас 16.128П"+ВПК Тирас | Украина | ППКП "Тирас-16.128П" предназначен для реализации пожарной сигнализации для средних и крупных обьектов емкостью от 16 до 128 зон. Увеличение количества зон осуществляется при использовании нового поколения ППКП серии "Тирас-П": "Тирас-4П", "Тирас-8П", "Тирас-16П". ППКП "Тирас-16.128П" поддерживает работу до 32 направлений пожаротушения при использовании ПУиЗ "Тирас-1" нового поколения (1 ПУиЗ "Тирас-1" - 1 направление пожаротушения). Связь между элементами системы реализуеться с помощью системной шины RS485 с возможностью реализации топологии "кольцо". Общее количество устройств в системе до 32 шт. Управление прибором осуществляется с помощью новой ВПК Тирас с новыми возможностями: именование зон и устройств системы, изменение языка интерфейса, автоматический поиск и приписка устройств системы и др. Поддержка до 2-х ВПК Тирас. ППКП "Тирас-16.128П" работает с разными типами извещателей в зонах: 2-х проводными, 4-х проводными или одновременно с двумя типами в одной зоне. Наличие журнала событий на 1024 события и место под размещение SD карт. Корпус - метал (ППКП), место под размещение АКБ емкостью до 18А*ч. | 11310 | грн
ППКП "Тирас 4П.1" (+встроенный GSM-коммуникатор) | Украина | ППКП "Тирас-4П.1" - функциональные и технические характеристики аналогичны ППКП "Тирас-4П" (нового поколений) со следующими отличиями: - встроенный GSM-коммуникатор; - место для размещения 2 SIM-карт; - поддержка GSM (CSD) та GSM (GPRS) форматов связи; - не поддерживает работу с ППКП "Тирас-16.128П". | 5652 | грн
ППКП "Тирас 8П.1" (+встроенный GSM-коммуникатор) | Украина | ППКП "Тирас-8П.1" - функциональные и технические характеристики аналогичны ППКП "Тирас-8П" (нового поколений) со следующими отличиями: - встроенный GSM-коммуникатор; - место для размещения 2 SIM-карт; - поддержка GSM (CSD) та GSM (GPRS) форматов связи; - не поддерживает работу с ППКП "Тирас-16.128П". | 5916 | грн
МЦА | Украина | Модуль цифрового автодозвона (МЦА). МЦА осуществляет передачу извещений на ПЦН в протоколах: 20ВРS, Ademco Express, Contact-ID. Настройка конфигурации комуникатора и прибора осуществляется с клавиатуры прибора. Встраивается в ППКП Тирас 4П, 8П, 16П. | 840 | грн
МЦА-GSM | Украина | Модуль цифрового GSM-автодозвона МЦА-GSM (в дальнейшем - модуль) предназначен для работы в составе ППКП "Тирас-…П"(кроме «Тирас-2П») и обеспечивает прием извещений от ППКП в протоколе Contact ID, преобразование извещений в извещения криптозащищенного протокола «Глобус» и передачу извещений по каналу передачи данных (CSD) операторов мобильной связи стандарта GSM 900/1800 на ПЦПН. | 2424 | грн
МЦА-GSM.4 | Украина | Модуль цифрового GSM-автодозвона МЦА-GSM.4 предназначен для приема извещений через 2 параметрических иі 2 логических входа от ППКП и передачи извещений в протоколе «Глобус» по каналу передачи данных CSD или GPRS операторов мобильной связи стандарта GSM 900/1800 на ПЦН. Модуль предназначен для роботы в составе системы передачи Тип 1 и Тип 2 согласно ДСТУ EN 54-21:2009. Модуль выполнен в пластмасовом корпусе и устанавливается вне корпуса ППКП. | 3132 | грн
МБИ-2 | Украина | Модуль барьерной искрозащиты МБИ-2 представляет собой отдельный модуль, каторый в составе с ППКП "Тирас-П" предназначен для обеспечения пожарной охраны в взрывоопасных помещениях с разными категориями взрывоопасности. МБИ-2 совместно с ППКП "Тирас-П" и врывобезопасными пожарными оповещателями СП-4Т, СП103-2А(В)Ех, ИПРЕх отвечают условиям ГОСТ 22782.5 с маркировкой взрывозащищенности "ExibllC". Металлический корпус, 2 ШС. | 1116 | грн
МРЛ-2.1 | Украина | Модуль на 2 релейных выхода для отключения вентиляции или других вспомогательных устройств ~U-242B, I-5A; - U-24B, I-10A. Встраивается в ППКП Тирас 2П, 4П, 8П, 16П. | 312 | грн
МРЛ-2.2 | Украина | Модуль управления системами оповещения. Увеличение выходов "оповещения" ППКП серии "Тирас-П" на 2, возможность "зонирования" оповещения - экономия кабельной продукции. | 588 | грн
МРЛ - 2.1 BOX | Украина | Модуль на 2 релейні виходи для відключення вентиляції або управління іншими допоміжними пристрями ~U - 242B, I - 5A; - U - 24B, I - 10A. Працює з ППКП серії "Тірас-П". Корпусне виконання. Підключення до транзистоних виходів ППКП серії "Тірас-П", що дає наступні переваги: - можливість виносного управління виконавчими пристроями - економія на кабельній продукції (відстань між МРЛ-2.1 BOX та ППКП "Тірас-П" до 150 м.(в залежності від перерізу кабеля)); - можливість рознесення двох МРЛ-2.1 BOX у різних напрямках від ППКП "Тірас-П" - економія на кабельній продукції; - можливість управління двома релейними виходами МРЛ-2.1 BOX одним транзисторним виходом ППКП "Тірас-П"; | 432 | грн
МКІ | Украина | Модуль кільцевого інтерфейсу/ізолятор короткого замикання призначений для збільшення "живучості" лінії звязку RS485, реалізації кільцевої топології лінії звязку RS485 та збільшення довжини лінії звязку RS485 у два рази. МКІ працює з: новим поколінням ППКП серії "Тірас-П", ПКІ "Тірас", ПУіЗ "Тірас-1" та ППКП "Тірас-16.128П". | 588 | грн
ПКІ "Тірас" | Украина | Панель керування та індикації ПКІ призначена для відображення інформації (стан системи, іменування складових системи та інш) та керування системою пожежної сигналізації та пожежогасіння на базі нового покоління ППКП серії "Тірас-П" та ПУіЗ "Тірас-1". ПКІ забезпечує повноцінне виконання ДБН-В2.5-56-2010 в частині обладнання пожежного посту. | 3642 | грн
ВПК-16.128 | Украина | Дополнительная выносная панель управления для ППКП "Тирас-16.128П" | 4086 | грн
ПУиЗ Тирас-1 | Украина | Устройство предназначено для работы в составе систем пожарной сигнализации, и реализации одной зоны пожаротушения. Устройство разработано в соответствии с требованиями ДСТУ 4469-1:2003, для использования с модулями газового, порошкового и аэрозольного типов. | 3480 | грн
USB-Программатор Тирас | Украина | Предназначен для чтения или изменения / записи настроек ППКП серии «Тирас-П" и ППКО серии "Орион" с помощью ПК или в автономном режиме. Также USB-программатор позволяет обновление версии ПО ППКО или ППКП. USB-программатор конструктивно выполнен в компактном пластиковом корпусе с полупрозрачной пластмассы. Связь с ПК организовано через USB-интерфейс с розеткой USB-B mini со стороны программатора. | 1740 | грн
М-NET.2 | Украина | Модуль ввода-вывода M-NET.2 используется для: - реализации подключения ППКП "Тирас-16.128П" с ППКП "Тирас-4П", "Тирас-8П", "Тирас-16П", ПУиЗ "Тирас-1" с помощью сети Ethernet; - реализация связи ППКП "Тирас-А" с ПО "Монитор-А" с помощью сети Ethernet | 798 | грн
ОРИОН
"Оріон NOVA" система охоронної сигналізації. РАСПРОДАЖА, снимают с производства!
"Оріон NOVA 4" | Украина | Прилади охоронної сигналізації на 4, 8, 16 базових зон охоронної сигналізації. Поставляються без клавіатури. Виходи - 2 програмованих релейних виходи, 1 програмований силовий транзисторний вихід, 2 виходи LED. 1- вихід під сирену. ПЦС - Вбудований GSM(GPRS)-комунікатор, дві SIM -карти. Можливість підключення на базову плату ППК Ethernet модуля M- NET. Робота з СПТС "Мост" в сучасному протоколі "Nova". Клавіатури - можливо підключити наступні клавіатури: K-LED4, K- LED8, K-LED16, K-LCD, K-GLCD. Можливість підключення до 3-х клавіатур в будь-якій комбінації. Всі клавіатури (крім К-LED4) мають 2 додаткових зони і 1 транзисторний вихід. Можливість підключення зчитувачів Тouch Memory. Дистанційне управління і контроль: можливість управління і контролю за станом об'єкту з смартфону (Android/iOS). Вбудований інтерфейс mini-USB. Вбудоване джерело резервного живлення під АКБ 7Аг. | 3420 | грн
"Оріон NOVA 4і" |  |  | 3618 | грн
"Оріон NOVA 8" |  |  | 3852 | грн
"Оріон NOVA 8і" |  |  | 3708 | грн
"Оріон NOVA 16" |  |  | 4026 | грн
"Оріон NOVA 16і" |  |  | 4230 | грн
K-LED4 | Украина | Світлодіодна клавіатура. 4 індикатори зон. Підключення на системну шину RS-485. | 954 | грн
K-LED8 | Украина | Світлодіодна клавіатура. 8 індикаторів зон. 2 зони. 1 транзисторний вихід. 1 вхід для підключення зчитувачів ТМ. Підключення на системну шину RS-485. | 1044 | грн
K-LED16 | Украина | Світлодіодна клавіатура. 16 індикаторів зон. 2 зони. 1 транзисторний вихід. 1 вхід для підключення зчитувачів ТМ. Підключення на системну шину RS-485. | 1128 | грн
K-LCD | Украина | Інформативна клавіатура з LCD-дисплеєм. Сенсорне клавішне поле. 2 зони. 1 транзисторний вихід. 1 вхід для підключення зчитувачів ТМ. Підключення на системну шину RS-485. | 2031 | грн
K-GLCD | Украина | "Преміум" клавіатура з скляною поверхнею та сенсорним клавішним полем. OLED екран. 2 зони. 1 транзисторний вихід. Підключення на системну шину RS-485. | 3738 | грн
K-PAD4 | Украина | Сучасна та доступна світлодіодна клавіатура для керування системою - 4 індикатори зон; - сенсорне клавішне поле; - підключення до ППК по системній шині RS-485 з довжиною лінії до 1000 м; - робота з будь-яким ППК серії "Orion NOVA II". | 1176 | грн
K-PAD4+ | Украина | Сучасна та доступна світлодіодна клавіатура для керування системою - 4 індикатори зон; - сенсорне клавішне поле; - вбудований зчитувач NFC/Mifare; - підключення до ППК по системній шині RS-485 з довжиною лінії до 1000 м; - робота з будь-яким ППК серії "Orion NOVA II" | 1410 | грн
K-PAD8 | Украина | Сучасна та доступна світлодіодна клавіатура для керування системою - 8 індикаторів зон; - сенсорне клавішне поле; - 2 власних зони, 1 транзисторний вихід, 1 вхід для підключення зчитувачів Touch Memory; - підключення до ППК по системній шині RS-485 з довжиною лінії до 1000 м; - робота з будь-яким ППК серії "Orion NOVA II" | 1284 | грн
K-PAD8+ | Украина | Сучасна та доступна світлодіодна клавіатура для керування системою - 8 індикаторів зон; - сенсорне клавішне поле; - 2 власних зони, 1 транзисторний вихід, вбудований зчитувач NFC/Mifare; - підключення до ППК по системній шині RS-485 з довжиною лінії до 1000 м; - робота з будь-яким ППК серії "Orion NOVA II" | 1512 | грн
K-PAD16 | Украина | Сучасна та доступна світлодіодна клавіатура для керування системою - 16 індикаторів зон; - сенсорне клавішне поле; - 2 власних зони, 1 транзисторний вихід, 1 вхід для підключення зчитувачів Touch Memory; - підключення до ППК по системній шині RS-485 з довжиною лінії до 1000 м; - робота з будь-яким ППК серії "Orion NOVA II" | 1482 | грн
K-PAD16+ | Украина | Сучасна та доступна світлодіодна клавіатура для керування системою - 16 індикаторів зон; - сенсорне клавішне поле; - 2 власних зони, 1 транзисторний вихід, вбудований зчитувач NFC/Mifare; - підключення до ППК по системній шині RS-485 з довжиною лінії до 1000 м; - робота з будь-яким ППК серії "Orion NOVA II" | 1716 | грн
K-PAD OLED | Украина | Сучасна та доступна світлодіодна клавіатура для керування, адміністрування та налаштування системи - контрастний OLED дисплей; - сенсорне клавішне поле; - 2 власних зони, 1 транзисторний вихід, 1 вхід для підключення зчитувачів Touch Memory; - підключення до ППК по системній шині RS-485 з довжиною лінії до 1000 м; - робота з будь-яким ППК серії "Orion NOVA II" | 1992 | грн
K-PAD OLED+ | Украина | Сучасна та доступна світлодіодна клавіатура для керування, адміністрування та налаштування системи - контрастний OLED дисплей; - сенсорне клавішне поле; - 2 власних зони, 1 транзисторний вихід, вбудований зчитувач NFC/Mifare; - підключення до ППК по системній шині RS-485 з довжиною лінії до 1000 м; - робота з будь-яким ППК серії "Orion NOVA II" | 2286 | грн
M-ZP sBox | Украина | Виносний модуль розширення зон та виходів - 8 базових зон сигналізації; - 1 транзисторний сигнальний вихід, 1 транзисторний силовий вихід, 1 вхід для підключення зчитувачів Touch Memory; - можливість встановлення модуля «M-OUT2R»; - розміщення в пластиковому корпусі з блоком живлення та місцем під АКБ на 2,2 А*год; - робота з ППК "Orion NOVA L"; - підключення по системній шині RS-485 з довжиною лінії до 1000м | 2088 | грн
M-ZP mBox | Украина | Виносний модуль розширення зон та виходів - 8 базових зон сигналізації (розширення до 16 при встановленні M-Z); - 2 транзисторних сигнальних виходи, 2 транзисторних силових виходи, 1 вхід для підключення зчитувачів Touch Memory; - можливість встановлення модуля «M-OUT2R»; - розміщення в пластиковому корпусі з блоком живлення та місцем під АКБ на 7 або 9 А*год; - робота з ППК "Orion NOVA L"; - підключення по системній шині RS-485 з довжиною лінії до 1000м | 2436 | грн
M-Z | Украина | Модуль розширення на 8 зон охоронної сигналізації. Встановлення на базову плату ППК "Оріон NOVA 8+" та M-ZP box. | 540 | грн
M-Z box | Украина | Виносний модуль розширення на 8 зон сигналізації для ППК "Оріон NOVA 8+". Підключення на системну шину RS-485. | 954 | грн
M-ZP box | Украина | Виносний пристрій розширення на 8 зон і 4 транзисторних виходи для охоронної системи на базі ППК "Оріон NOVA 8+". Вбудоване джерело резервного живлення під АКБ 7Аг. Підключення на системну шину RS-485. | 2427 | грн
M-OUT2R | Украина | Модуль розширення виходів - 2 потужні реле для управління автоматикою; - робота з M-ZP sBox, M-ZP mBox та ППК: "Orion NOVA S", "Orion NOVA M", "Orion NOVA L"; - встановлення на базову плату в універсальний слот. | 474 | грн
M-OUT2R box | Украина | Виносний модуль розширення виходів - 2 потужні реле для управління автоматикою; - розміщення в ергономічному пластиковому корпусі; - робота з ППК "Orion NOVA L"; - підключення по системній шині RS-485 з довжиною лінії до 1000м | 606 | грн
M-OUT8R | Украина | Виносний модуль розширення на 8 релейних виходів для ППК "Оріон NOVA 8+". Підключення на системну шину RS-485. | 2052 | грн
P-IND32 | Украина | Виносна пенель індикації 32 зон або груп зон для ППК "Оріон NOVA 8+" (max 4шт. до ППК). Підключення на системну шину RS-485. | 2916 | грн
M-GSM | Украина | GSM(GPRS)-комунікатор для ППК "Оріон NOVA 8+". Підтримка двох SIM-карт. Підключення на роз'єм плати ППК . | 1476 | грн
M-NET | Украина | Ethernet-комунікатор. Підтримка DHCP. для ППК "Оріон NOVA 8+", ППК "Оріон NOVA 4/8/16". Підключення на роз'єм плати ППК. | 714 | грн
USB-Программатор Орион | Украина | Предназначен для чтения или изменения / записи настроек ППКП серии «Тирас-П" и ППКО серии "Орион" с помощью ПК или в автономном режиме. Также USB-программатор позволяет обновление версии ПО ППКО или ППКП. USB-программатор конструктивно выполнен в компактном пластиковом корпусе с полупрозрачной пластмассы. Связь с ПК организовано через USB-интерфейс с розеткой USB-B mini со стороны программатора. | 1740 | грн
ПРИБОРЫ ДЛЯ РАБОТЫ В СОСТАВЕ СПТС "Мост", "Селена" и ПТК "Интеграл" ПО ТЕЛЕФОННЫМ ЛИНИЯМ. РАСПРОДАЖА, снимают с производства!
ППКО "ОРИОН 4ТІ.2" (+ кл.) | Украина | - 4 зонный, до 4 групп, выносная клавиатура в комплекте, есть возможность подключения считывателей Touch Memory и управления с помощью радиокомплектов КРП "Орион-РК". - ВИП, встроенный фильтр НЧ и БПТЛ, задержка на вход / выход, выход на сирену, - Выходы на ПЦН: релейный, Мост, Селена, Интеграл-О. - Программирование с клавиатуры или USB-программатора, - Под АКБ 7 А * ч, пластиковый корпус. | 2256 | грн
ППКО "ОРИОН 8ТІ.2" (+ кл.) с БП-1 | Украина | - 8 зонный, до 8 групп, 16 кодов доступа, до 2-х выносных клавиатур (в комплект поставки входит 1-на клавиатура), есть возможность подключения считывателей Touch Memory и управления с помощью радиокомплектов КРП "Орион-РК". - ВИП, встроенный фильтр НЧ и БПТЛ, БЗА, задержка на вход / выход, выход на сирену, - Выходы на ПЦН: релейный, Мост, Селена, Интеграл-О. - Программирование с клавиатуры или USB-программатора, - Под АКБ 7А * ч, пластиковый корпус | 2472 | грн
ОБЪЕКТОВОЕ ОБОРУДОВАНИЕ ДЛЯ РАБОТЫ В СОСТАВЕ СПТС "МОСТ" ПО GSM КАНАЛУ И АВТОДОЗВОНУ. РАСПРОДАЖА, снимают с производства!
ППКО "ОРИОН 4Т.3.2" (+кл.) (2 SIM) | Украина | - 4 зонный, GPRS/CSD-формат GSM-канала связи, двухцветная выносная клавиатура, есть возможность подключения считывателей Touch Memory и управления с помощью радиокомплектов КРП "Орион-РК". - две SIM-карты; - задержка на вход/выход, выход на сирену, - выходы на ПЦН: 2 релейных, протокол МОСТ, протокол "Селена" - программирование с клавиатуры или USB-программатора, - Под АКБ 7А*ч, встроенный БЗА. Пластиковый корпус. | 2724 | грн
ППКО "ОРИОН 4Т.3.2 mini" | Украина | - 4 зоны, 8 групп; - 16 кодов доступа (ключей Touch Memory); - GSM/GPRS; - две SIM-карты; - протоколы "Мост" и "Селена"; - программирование с помощью клавиатуры или с ПК (с использованием USB-програматора); - 2 релейных вихода, выход на сирену; - компактный пластиковый корпус под АКБ 2,2 А*ч, встроенный БЗА. | 2136 | грн
ППКОП "ОРИОН 8Т.3.2" (+кл.) (2 SIM) | Украина | - 8 зонный, GPRS-формат GSM-канала связи, до 2-х выносных клавиатур (в комплект поставки входит 1-на клавиатура) с двухцветной индикацией, есть возможность подключения считывателей Touch Memory и управления с помощью радиокомплектов КРП "Орион-РК". - две SIM-карты;. - задержка на вход/выход, выход на сирену, - выходы на ПЦН: 2 релейных, протокол МОСТ, протокол "Селена" - программирование с клавиатуры или USB-программатора, - Под АКБ 7А*ч, встроенный БЗА. Пластиковый корпус. | 2961 | грн
ППКО "ОРИОН 16Т.3.2" (+кл.) (2 SIM) | Украина | - 16 зонный, GPRS-формат GSM-канала связи, до 3-х выносных клавиатур (в комплект поставки входит 1-на клавиатура) с двухцветной индикацией, есть возможность подключения считывателей Touch Memory и управления с помощью радиокомплектов КРП "Орион-РК". - две SIM-карты (возможность подключения БПСЕ для реализации Ethernet канала);;. - задержка на вход/выход, выход на сирену, встроеная сирена, 2 реле выхода и возможность подключения МРЛ-2.1, - выходы на ПЦН: 2 релейных и СПТС "Мост" (протокол МОСТ), - программирование с клавиатуры или USB-программатора, - Под АКБ 7А*ч, встроенный БЗА. Пластиковый корпус. | 3330 | грн
Eternet модуль БПСЕ | Украина | Ethernet-модуль для создания дублирующего канала по сети Ethernet (протоколы Интеграл-О, МОСТ) | 921 | грн
ОБЪЕКТОВОЕ ОБОРУДОВАНИЕ ДЛЯ РАБОТЫ В СОСТАВЕ ПТК "Интеграл" ПО GSM КАНАЛУ. РАСПРОДАЖА, снимают с производства!
ППКО "ОРИОН 4І.3.2" (+кл.) | Украина | - 4 зонный, GPRS-формат GSM-канала связи, двухцветная выносная клавиатура, есть возможность подключения считывателей Touch Memory и управления с помощью радиокомплектов КРП "Орион-РК". - две SIM-карты; - задержка на вход/выход, выход на сирену, - выходы на ПЦН: 2 релейных и СПТС "Спайдер" (протокол Интеграл-О), - программирование с клавиатуры или USB-программатора, - Под АКБ 7А*ч, встроенный БЗА. Пластиковый корпус. | 2958 | грн
ППКО "ОРІОН 4І.3.2 mini" | Украина | 4 зоны, 8 групп; - 16 кодов доступа (ключей Touch Memory); - GSM/GPRS; - две SIM-карты; - протокол "Интеграл-О"; - программирование с помощью клавиатуры или с ПК (с использованием USB-програматора); - 2 релейных вихода, выход на сирену; - компактный пластиковый корпус под АКБ 2,2 А*ч, встроенный БЗА. | 2268 | грн
ППКОП "ОРИОН 8І.3.2" (+кл.) | Украина | 8 зонный, GPRS-формат GSM-канала связи, до 2-х выносных клавиатур (в комплект поставки входит 1-на клавиатура) с двухцветной индикацией, есть возможность подключения считывателей Touch Memory и управление с помощью радиокомплектов КРП "Орион-РК ". - Две SIM-карты и возможность подключения Ethernet-модуля для создания дублирующего канала по сети Ethernet. - Задержка на вход / выход, выход на сирену, - Выходы на ПЦН: релейный и СПТС "SPIDER" (протокол Интеграл), - Программирование с клавиатуры или USB-программатора, - Под АКБ 7А * ч, встроенная БЗА. Пластмассовый корпус. | 3105 | грн
ППКО "ОРИОН 16І3.2" (+кл.) | Украина | 16 зонный, GPRS-формат GSM-канала связи, до 3-х выносных клавиатур (в комплект поставки входит 1-на клавиатура) с двухцветной индикацией, есть возможность подключения считывателей Touch Memory и управление с помощью радиокомплектов КРП "Орион-РК ". - Две SIM-карты и возможность подключения Ethernet-модуля для создания дублирующего канала по сети Ethernet. - Задержка на вход / выход, выход на сирену, встроенная сирена, 2 реле выхода и возможность подключения МРЛ-2.1, - Выходы на ПЦН: релейный и СПТС "SPIDER" (протокол Интеграл), - Программирование с клавиатуры или USB-программатора, - Под АКБ 7А * ч, встроенный БЗА. Пластмассовый корпус. | 3471 | грн
ДОПОЛНИТЕЛЬНОЕ ОБОРУДОВАНИЕ. РАСПРОДАЖА, снимают с производства!
КЛАВИАТУРА 4ТД | Украина | Клавиатура для программирования и управления приборов: "Орион-4ТИ.2", "Орион-4ТМ.1", "Орион-4Т.3.1", "Орион-4ДМ.1", "Орион-4Т.3.2", "Орион-4ДМ.2" | 588 | грн
Клавиатура 8ТД | Украина | Дополнительная клавиатура к ППКО: ОРИОН-8Т.3.1, 8Т.3.2, 8ТМ.1, 8И.3.2 | 636 | грн
КЛАВИАТУРА 16 | Украина | Дополнительная клавиатура к ППКО: Орион-16, 16Т.3.1, 16Т.3.2, 16И, 16И.3.2 | 714 | грн
ВИП "ОРИОН 8Т.1" | Украина | Выносная индикаторная панель для "ОРИОН 8Т.1", "ОРИОН 8Т.2" | 588 | грн
ВИП "ОРИОН 16" | Украина | Выносная индикаторная панель для 16-ти зонных ППКО серии "Орион" | 711 | грн
БП-1215 | Украина | Блок бесперебойного питания 12В 1,5 А, защита от глубокого разряда аккумулятора | 1914 | грн
ПУЛЬТОВЫЕ И ОБЪЕКТОВЫЕ УСТРОЙСТВА
ПСО 18 кГц-GPRS | Украина | УСО "18кГц-GPRS" - устройство согласования объектовое для ППКО (эмулятор телефонной линии). УСО "18кГц-GPRS" используются для приема информации от ППКО в протоколе "Интеграл-О"(18 кГц) и дальнейшей ее передачи через сеть GSM (в формате GPRS) на пульт централизованного наблюдения "GNG Spider". Для связи с пультом централизованного наблюдения по GPRS каналу сети GSM используется одна из двух Sim- карт (основная или резервная). Конфигурация каналов связи УСО и настройка соединения с пультом централизованного наблюдения осуществляется в режиме программирования УСО. | 1551 | грн
ПСО 18 кГц-GPRS (Contact ID) | Украина | УСО "18кГц-GPRS" - устройство согласования объектовое для ППКО (эмулятор телефонной линии). УСО "18кГц-GPRS" используются для приема информации от ППКО в 18кГц, протокол Contact ID и дальнейшей ее передачи через сеть GSM (в формате GPRS) на пульт централизованного наблюдения Contact ID. Для связи с пультом централизованного наблюдения по GPRS каналу сети GSM используется одна из двух Sim- карт (основная или резервная). Конфигурация каналов связи УСО и настройка соединения с пультом централизованного наблюдения осуществляется в режиме программирования УСО. | 1644 | грн
ВЕНБЕСТ
ОБЪЕКТОВОЕ ОБОРУДОВАНИЕ
2.ПРИБОРЫ ПРИЕМНО-КОНТРОЛЬНЫЕ ОХРАННО-ПОЖАРНЫЕ
ППК ОП ВБД4-16 (G1S) | Украина | ППК ОП ВБД4 | 2100 | грн
ППК ОП ВБД6-16 (G1S) | Украина | ППК ОП ВБД6-16 (G1S) | 4200 | грн
3.КОМПЛЕКТЫ ЗИП ППК ОП
DAN-DKN | Украина | DAN-DKN | 420 | грн
Дунай-ET | Украина | Дунай-ET | 2166 | грн
Дунай-RS2 | Украина | Дунай-RS2 | 345 | грн
Комплект перехода на GPRS ВБД4-G1R | Украина | Комплект перехода на GPRS ВБД4-G1R | 2436 | грн
Комплект перехода на GPRS ВБД6-2-G1R | Украина | Комплект перехода на GPRS ВБД6-2-G1R | 2436 | грн
Комплект перехода на GPRS Дунай-128-G1R | Украина | Комплект перехода на GPRS Дунай-128-G1R | 2115 | грн
Комплект перехода на GPRS ВБД4 | Украина | Комплект перехода на GPRS ВБД4 | 2547 | грн
Комплект перехода на GPRS ВБД6-2 | Украина | Комплект перехода на GPRS ВБД6-2 | 2547 | грн
Комплект перехода на GPRS Дунай-128 | Украина | Комплект перехода на GPRS Дунай-128 | 2547 | грн
Модуль Дунай-G1S | Украина | Модуль Дунай-G1S | 2298 | грн
Модуль ВБД6-КМ2 | Украина | Модуль ВБД6-КМ2 | 486 | грн
Модуль Дунай-КМ2 |  | Модуль Дунай-КМ2 | 372 | грн
4.ПРИБОРЫ ПРИЕМНО-КОНТР.ОХРАННО-ПОЖАРН.СЕРИИ ДУНАЙ
Дунай-8L | Украина | Дунай-8L | 3528 | грн
Дунай-СТК | Украина | Дунай-СТК | 2100 | грн
Дунай ПСПН 2+Дунай-G1S ФБ (SMS.GPRS) | Украина | Дунай ПСПН 2+Дунай-G1S ФБ (SMS.GPRS) | 4740 | грн
Дунай ПСПН 3+DAN-DKN ФБ | Украина | Дунай ПСПН 3+DAN-DKN ФБ | 2982 | грн
Дунай-16/32+DAN-DKN ФБ | Украина | Дунай-16/32+DAN-DKN ФБ | 2880 | грн
Дунай-16/32+Дунай-ET | Украина | Дунай-16/32+Дунай-ET | 3900 | грн
Дунай-16/32+Дунай-G1S ФБ (SMS.GPRS) | Украина | Дунай-16/32+Дунай-G1S ФБ (SMS.GPRS) | 4590 | грн
Дунай-16/32+Дунай-G1R ФБ (GPRS) | Украина | Дунай-16/32+Дунай-G1R ФБ (GPRS) | 4332 | грн
Дунай-16/32+КМ2 ФБ | Украина | Дунай-16/32+КМ2 ФБ | 3210 | грн
Дунай-4.2 | Украина | Дунай-4.2 | 5196 | грн
Дунай-4.3.1S | Украина | Дунай-4.3.1S | 4290 | грн
Дунай-8G без клавиатуры | Украина | Дунай-8G без клавиатуры | 2910 | грн
Дунай-8Gi без клавиатуры | Украина | Дунай-8Gi без клавиатуры | 3060 | грн
5.ПРИБОРЫ ПРИЕМНО-КОНТРОЛЬНЫЕ ПОЖАРНЫЕ "ДОЗОР"
Дозор-8 МG | Украина | Дозор-8 МG | 3234 | грн
Дозор-8 МА | Украина | Дозор-8 МА | 2208 | грн
Дозор-8 (авт.) (с БП "Дозор" 3А/12В) | Украина | Дозор-8 (авт.) (с БП "Дозор" 3А/12В) | 2952 | грн
Модуль Р2011 | Украина | Модуль Р2011 | 291 | грн
Модуль Р2042 | Украина | Модуль Р2042 | 438 | грн
Модуль М2011 | Украина | Модуль М2011 | 210 | грн
6.Комплект устройств для наращивания ППК ОП"ДУНАЙ"
Дунай-TML Адаптер | Украина | Дунай-TML Адаптер | 1260 | грн
Дунай-АД3 Адаптер | Украина | Дунай-АД3 Адаптер | 816 | грн
Дунай-АД8 Адаптер | Украина | Дунай-АД8 Адаптер | 615 | грн
Дунай-РК4 Адаптер | Украина | Дунай-РК4 Адаптер | 570 | грн
Дунай-РЛ4 Адаптер | Украина | Дунай-РЛ4 Адаптер | 567 | грн
Дунай-РЛ41 Модуль | Украина | Дунай-РЛ41 Модуль | 492 | грн
Дунай-ТМ Адаптер | Украина | Дунай-ТМ Адаптер | 423 | грн
Дунай-ТМR Адаптер | Украина | Дунай-ТМR Адаптер | 783 | грн
Дунай-ТМБ Адаптер | Украина | Дунай-ТМБ Адаптер | 678 | грн
Устройства управления
Дунай-TRL | Украина | Дунай-TRL | 912 | грн
Дунай-TRL(В.01) | Украина | Дунай-TRL(В.01) | 714 | грн
Клавиатура Дунай-КА | Украина | Клавиатура Дунай-КА | 633 | грн
Клавиатура Дунай-КЖ | Украина | Клавиатура Дунай-КЖ | 783 | грн
Клавиатура Дунай-КС16 | Украина | Клавиатура Дунай-КС16 | 684 | грн
Устройство считывания "Дунай-СТМ" | Украина | Устройство считывания "Дунай-СТМ" | 1113 | грн
Устройство считывания "ТМ УСТМ" | Украина | Устройство считывания "ТМ УСТМ" | 1107 | грн
Блоки питания
Дунай-БП 1.1 | Украина | Напряжение на выходе 12 В, максимальный ток без нагрузки 1.2 А., есть выход контроля наличия сети 220 В, корпус пластиковый, под АКБ 7 а/ч. Блок бесперебойного питания Дунай-БП 1.1 сертифицированный в Украине. | 1560 | грн
Дунай-БП 1.3 | Украина | Напряжение на выходе 12 В, максимальный ток без нагрузки 3.1 А., есть выход контроля наличия сети 220 В, корпус пластиковый, под АКБ 7 а/ч. Блок бесперебойного питания Дунай-БП 1.3 сертифицированный в Украине. | 1680 | грн
ПРОГРАММНОЕ ОБЕСПЕЧЕНИЕ
ПО Дунай-ПРО полная версия | Украина | ПО Дунай-ПРО полная версия | 13200 | грн
ЛУНЬ
ПЦН ОРЛАН | Украина | Пульт централизованного наблюдения предназначен для приема, расшифровки, регистрации и хранения кодированых сообщений, передаваемых ППКОП "Лунь". Поддержка четырех каналов передачи событий от объекта: канал GPRS сети GSM, голосовой канал сети GSM, автодозвон по телефонной линии, Ethernet. | 19530 | грн
Комплект расширения "Орлан GPRS" | Украина | Дополнительный канал связи. Состоит из двух модулей "Орлан-Мi". Позволяет использовать GPRS канал. Поддерживает работу 2000 объектов на канале GPRS. | 5856 | грн
Комплект расширения "Орлан голос" | Украина | Дополнительный канал связи. Состоит из двух модулей "Орлан-М-11" и двух блоков питания. Поддерживает работу 250-350 объекто в голосовом канале. ПЦН "Орлан" поддерживает работу 15 комплектов на одной шине. | 9768 | грн
Комплект расширения "Орлан SMS" | Украина | Дополнительный канал связи для отправки SMS сообщений. Состоит из одного модуля "Орлан-Мi" с кабелем. | 2736 | грн
Комплект расширения "Орлан МЕ" | Украина | Пультовая приемная станция предназначенна для быстрого и простого подключения приборов серии "Лунь" к сторонним ПЦН по каналу GSM GPRS. | 3912 | грн
Комплект расширения "Орлан Видео" | Украина | Предназначен для приема фотоподтверждения от прибора «Дозор». | 8196 | грн
Лунь-25Т комплект | Украина | РадиоКомплект состоящий из: Лунь-25Т радиоприемника Аккумулятора для Лунь-25 датчиков FW2NEO и FW2MAG | 5700 | грн
«Линд-15» (клавиатура с цветным сенсорным дисплеем) | Украина | Выносной модуль индикации и управления. Совмещен с клавиатурой. Цветной сенсорный экран 5 дюймов. Постановка под охрану кодами с клавиатуры. Работает с «Лунь-11», «Лунь-25». | 3510 | грн
«Линд-11» (клавиатура с ЖКИ дисплеем) | Украина | Выносной модуль индикации и управления. Совмещен с клавиатурой. Имеет ЖКИ индикацию. Постановка под охрану кодами с клавиатуры. Работает с «Лунь-11». | 2340 | грн
«Линд-10» (клавиатура с ЖКИ дисплеем) | Украина | Выносной модуль индикации и управления. Совмещен с клавиатурой. Имеет ЖКИ индикацию. Постановка под охрану кодами с клавиатуры. Работает с «Лунь-9Т». | 2340 | грн
«Линд-7Т» комплект | Украина | Выносной модуль индикации и управления. Постановка под охрану с помощью электронных ключей. Работает с «Лунь-7Т», «Лунь-7Н», «Лунь-23», «Лунь-25». | 516 | грн
«Линд-8» комплект | Украина | Выносной модуль индикации и управления. Постановка под охрану с помощью электронных ключей. Работает с «Лунь-9Т». | 546 | грн
«Линд-11ТМ» комплект | Украина | Выносной модуль индикации и управления. Постановка под охрану с помощью электронных ключей. Работает с «Лунь-11», «Лунь-23», «Лунь-25». | 570 | грн
«Линд-ЕМ» | Украина | Считыватель бесконтактных идентификационных карт. Работает с «Лунь-7Т», «Лунь-9Т», «Лунь-11», «Лунь-23», «Лунь-25». Работает с картами стандарта «EM-Marine». Карточки не входят в комплект. | 630 | грн
«Линд-Т» клавиатура с группами | Украина | Выносной модуль индикации и управления. Совмещен с клавиатурой. Имеет светодиодную индикацию. Постановка под охрану кодами с клавиатуры. Работает с «Лунь-9Т». | 816 | грн
Линд-9М клавиатура | Украина | Выносной модуль индикации и управления. Совмещен с клавиатурой. Имеет светодиодную индикацию.8 зон Постановка под охрану кодами с клавиатуры. Работает с Лунь 11. | 816 | грн
Линд-9М3 клавиатура | Украина | Выносной модуль индикации и управления. Совмещен с клавиатурой. Имеет светодиодную индикацию. 16 зон. Постановка под охрану кодами с клавиатуры. Работает с Лунь 11. | 816 | грн
Линд-11LED | Украина | Выносной модуль индикации и управления. Совмещен с клавиатурой. Имеет диодную индикацию. Постановка под охрану кодами с клавиатуры. Работает с Лунь 11, Лунь 9Т, Лунь 7Т, Лунь 7Н. | 1686 | грн
«Линд-120» | Украина | Устройства индикации на 120 зон для Лунь-11. | 2784 | грн
«Лунь-25Т» | Украина | Объектовый прибор охранной сигнализации с блоком питания и считывателем электронных ключей на корпусе. Используется самостоятельно для объектов типа «квартиры», «банкоматы». Индикация интегрирована в считыватель.Возможно использование с выносными считывателями электронных ключей «Линд-7», «Линд-11ТМ», «Линд-ЕМ» и клавиатурой «Линд-9М3». Зон на плате - 5. Расширяется адресными модулями АМ-11. Возможно расширение до 17 зон. Для доставки сообщений на ПЦН использует голосовой и/или GPRS каналы GSM-сети. Три ключа Touch-Memory в комплекте. Поддержка радиодатчиков. Поддержка автономной работы в режиме: SMS+дозвон или на orlan.ua. Аккумулятор в комплект не входит. | 3300 | грн
«Лунь-25Е» | Украина | Объектовый прибор охранной сигнализации с блоком питания и считывателем бесконтактных брелоков. Используется самостоятельно для объектов типа «тревожная кнопка», «общая тревога». Индикация интегрирована с считыватель. Возможно использование с выносными считывателями электронных ключей «Линд-7», «Линд-11ТМ», «Линд-ЕМ» и клавиатурой «Линд-9М3». Зон на плате - 5. Расширяется адресными модулями АМ-11. Возможно расширение до 17 зон. Для доставки сообщений на ПЦН использует голосовой и/или GPRS каналы GSM-сети. Три брелока EM в комплекте. Поддержка радиодатчиков. Поддержка автономной работы в режиме: SMS+дозвон или на orlan.ua. Аккумулятор в комплект не входит. | 3564 | грн
«Лунь-7Н» | Украина | Объектовый прибор охранной сигнализации. Расширитель зон для «Лунь-7Т». Подключается к «Лунь-7Т» и позволяет организовать отдельную группу или расширение на 8 зон. Поставляется с «Линд-7Т» комплект, в корпусе Л25. | 1224 | грн
«Лунь-7Н» с клавиатурой | Украина | Объектовый прибор охранной сигнализации. Расширитель зон для «Лунь-7Т». Подключается к «Лунь-7Т» и позволяет организовать отдельную группу или расширение на 8 зон. Поставляется с «Линд-9» Клавиатура, в корпусе Л25 | 1524 | грн
«Лунь-7Т» | Украина | Расширяемый объектовый прибор охранной сигнализации без блока питания в малом корпусе (плата+корпус Л25). Используется самостоятельно для объектов типа «тревожная кнопка», «общая тревога», либо в комплекте с выносной клавиатурой «Линд-9», или считывателем электронных ключей «Линд-7». Расширяется сетевыми приборами «Лунь-7Н». Для доставки сообщений на ПЦН использует голосовой и/или GPRS каналы GSM-сети. Возможно подключение до 29 шт. «Лунь-7Н». | 2604 | грн
«Лунь-7Т» моноблок | Украина | Расширяемый объектовый прибор охранной сигнализации с блоком питания. Используется самостоятельно для объектов типа «тревожная кнопка», «общая тревога», либо в комплекте с выносной клавиатурой «Линд-9», или считывателем электронных ключей «Линд-7». Расширяется сетевыми приборами «Лунь-7Н». Для доставки сообщений на ПЦН использует голосовой и/или GPRS каналы GSM-сети. Возможно подключение до 29 шт. «Лунь-7Н». Аккумулятор в комплект не входит. | 3126 | грн
«Лунь-9С» | Украина | Объектовое устройство сопряжения беспроводного канала связи GSM (плата устанавливается внутри стороннего ППК). Плата подключается к любым панелям, поддерживающим протокол ContactID или импульсный протокол 20 bps. Для доставки сообщений на ПЦН использует голосовой и/или GPRS каналы GSM-сети. Имеет возможность использовать две SIM — карты в GPRS канале. | 2514 | грн
«Лунь-9С» в корпусе | Украина | Объектовое устройство сопряжения беспроводного канала связи GSM (плата в корпусе). Плата подключается к любым панелям, поддерживающим протокол ContactID или импульсный протокол 20 bps. Для доставки сообщений на ПЦН использует голосовой и/или GPRS каналы GSM-сети. Имеет возможность использовать две SIM — карты в GPRS канале. Имеет сертификат для передачи пожарной тревоги. | 2730 | грн
«Лунь-9Т» | Украина | Объектовый прибор охранной сигнализации. Имеет 8 зон, возможность разбиения на 2 независимых и третью зависимую группу. Контроль сирены, контроль АКБ. Два дополнительных управляемых релейных выхода. Используется самостоятельно для объектов типа «тревожная кнопка», «общая тревога», либо в комплекте с выносной клавиатурой «Линд-Т», «Линд-10», или считывателем электронных ключей «Линд-8». Комплектуется блоком питания. Для доставки сообщений на ПЦН использует голосовой и/или GPRS каналы GSM-сети. Имеет возможность использовать две SIM — карты. Аккумулятор в комплект не входит. | 3552 | грн
«Лунь-11» | Украина | Расширяемый объектовый прибор охранно-пожарной сигнализации. Предназначен для организации пультовой (технической) охраны. Поддержка канала GPRS на 2-ух SIM-картах. Имеет 8 проводных зон, 4 управляемых выхода, выход под сирену, встроенный контроллер АКБ, возможность гибкого расширения проводных зон платами «Лунь-11Е» и «Лунь-11Н» по 10 зон в каждой, а так же расширение беспроводными радио-датчиками. Имеет возможность свободного разделения на 16 групп. Поддерживает 16 клавиатур «Линд-11LCD», «Линд-11LED», «Линд-9М», «Линд-9М2», «Линд-9М3» и до 24 считывателей электронных ключей «Линд-11ТМ». Возможность управления с мобильного телефона. Аккумулятор в комплект не входит. Поддержка автономной работы в режиме (SMS+дозвон). | 4014 | грн
«Лунь-11» в корпусе Л25 | Украина | Расширяемый объектовый прибор охранно-пожарной сигнализации в малом корпусе без блока питания. Предназначен для организации пультовой (технической) охраны. Поддержка канала GPRS на 2-ух SIM- картах. Имеет 8 проводных зон, 4 управляемых выхода, тамперную зону, выход под сирену, встроенный контроллер АКБ, возможность гибкого расширения проводных зон платами «Лунь-11Е» и «Лунь-11Н» по 10 зон в каждой, а так же расширение беспроводными радио-датчиками. Имеет возможность свободного разделения на 16 групп. Поддерживает 16 клавиатур «Линд-11LCD», «Линд-11LED», «Линд-9М», «Линд-9М2», «Линд-9М3» и до 24 считывателей электронных ключей «Линд-11ТМ». Возможность управления с моб. телефона. | 2754 | грн
«Лунь-11Н» | Украина | Плата расширитель зон и групп объектового прибора «Лунь-11». Подключается к «Лунь-11» и позволяет расширить прибор на 10 проводных зон или организовать отдельную охранную группу, так же имеет 2 управляемых выхода, тамперную зону, выход под сирену, встроенный контроллер АКБ. | 1248 | грн
«Лунь-11Е» | Украина | Плата расширитель зон и групп объектового прибора «Лунь-11». Подключается к «Лунь-11» и позволяет расширить прибор на 10 проводных зон или организовать отдельную охранную группу, встраивается непосредственно в корпус основного прибора. Устанавливается в корпус к основной плате «Лунь-11/Лунь-11Н» | 894 | грн
«Лунь-19» | Украина | Беспроводной объектовый прибор охранно-пожарной сигнализации, с цветным сенсорным графическим экраном 4,7 дюйма. Предназначен для организации пультовой (технической) охраны. Поддержка канала GPRS на 2-ух SIM-картах, встроенный LAN-коммуникатор, возможность подключения дополнительного wi-fi модуля. Имеет 2 проводные зоны, 30 беспроводных зон, встроенную сирену, встроенный контроллер АКБ и аккумулятор в комплекте. Имеет возможность разделения на 2 группы. Поддержка автономной работы в режиме (SMS+дозвон). | 7026 | грн
Адаптер DC-DC-5V-12V | Украина | Повышающий блок питания для Лунь-19. Дает возможность подключать 1-2 активных датчика. При подключении к +VOUT и GND в Лунь-19 подает на свой выход 12 вольт. | 132 | грн
A-Sensor - в корпусе | Украина | Датчик удара и наклона. Регулируемая чувствительность к вибрации (ударам) и сработка при наклоне на 5 градусов. В корпусе. | 384 | грн
A-Sensor | Украина | Датчик удара и наклона. Регулируемая чувствительность к вибрации (ударам) и сработка при наклоне на 5 градусов. | 324 | грн
«Дозор» комплект | Украина | Модуль фотоподтверждения, работает с «Лунь-11», позволяет подключать до 4-х аналоговых камер. В комплекте адаптер «Ajax RR108-Лунь 11», для подключения платы к ППК. | 1950 | грн
«Адаптер W11М» | Украина | Модуль Wi-Fi, работает с «Лунь-11». Добавляет приборам «Лунь-11» возможность передачи информации на ПЦН с помощью беспроводного Интернета. | 492 | грн
«Адаптер W19» | Украина | Модуль Wi-Fi, работает с «Лунь-19». Добавляет приборам «Лунь-19» возможность передачи информации на ПЦН с помощью беспроводного Интернета. | 408 | грн
«Адаптер W25» | Украина | Модуль Wi-Fi, работает с «Лунь-25». Добавляет приборам «Лунь-25» возможность передачи информации на ПЦН с помощью беспроводного Интернета. | 492 | грн
«LanCom» | Украина | Прибор предназначен для работы в составе ППК «Лунь-7Т», «Лунь-9Р», «Лунь-9Т», «Лунь-11.mod2» в качестве Ethernet коммуникатора с передачей событий на ПЦН «Орлан». Коммуникатор может работать и без подключения к ППК. В этом случае он сам является полноценным ППК и выполняет все основные функции охраны с передачей событий на ПЦН и поддержкой удаленного управления с ПЦН. | 1410 | грн
«Алет-9 mod.11» | Украина | Прибор для охраны и/или мониторинга автотранспорта (личный автомобиль, группа реагирования), со встроенной GPS и GSM-антенной. Работает с ПО «Феникс-4» и приложением «Феникс-GPS». Встроенные антены. | 5856 | грн
«Алет-9 mod.15» | Украина | Прибор для охраны и/или мониторинга автотранспорта (личный автомобиль, группа реагирования), с выносной GPS и GSM антенной. Работает с ПО «Феникс-4» и приложением «Феникс-GPS». Выносные антены GPS и GPRS. | 5856 | грн
Модуль релейных выходов «МРВ-8» | Украина | Предназначен для расширения функциональных возможностей охранно-пожарной сигнализации объектов, на которых установлен ППК «Лунь-7Т». Имеет 8 конфигурируемых релейных выходов. | 780 | грн
Модуль релейных выходов «МРВ-8М» | Украина | Предназначен для расширения функциональных возможностей охранно-пожарной сигнализации объектов, на которых установлен ППК «Лунь-11». Имеет 8 конфигурируемых релейных выходов. | 780 | грн
ПАК «Клиент-инфо» | Украина | Предназначен для автоматического массового информирования клиентов с помощью СМС-сообщений. В том числе, задолженности за какие-либо услуги, например за услуги охраны, транспортные и монтажные услуги, продажа в рассрочку, очередного погашения кредита и прочее. | 4686 | грн
«Феникс-GPS» Услуга | Украина | Предназначен для контроля местоположения объектов. Работает с ПО «Феникс-4» и приборами «Алет-9». | 1560 | грн
«Заявки инженерам» Услуга | Украина | Предназначено для автоматизации документооборота, связанного с работой отдела технического обслуживания. Формирование заявок в электронном виде; автоматизация учета рабочего времени инженера и учета километража; снижение ошибок операторов и затрат рабочего времени. | 1560 | грн
«Феникс мобильный- 4» | Украина | Приложение для планшетов ГБР, позволяет исключить ошибки и снизить время реагирования. | 1410 | грн
HASP-ключ | Украина | Ключ аппаратной защиты. Для запуска ПО «Феникс-4». | 1674 | грн
Телефонный коммуникатор «ТК-17» | Украина | Предназначен для работы совместно с ППК «Лунь 7Т», «Лунь-9Т/9Р», «Лунь-11» и передачи информации от охранного прибора Лунь, по проводным коммутируемым телефонным линиям на пульт централизованного наблюдения в протоколе Contact ID. Так же в качестве приемных станций можно использовать ПАКТ-2, SurGard MLR2 | 936 | грн
Антенна MMCX 2,5м | Украина | Антена GSM для Луня, длина кабеля - 2,5 м. | 132 | грн
Антенна MMCX 5м | Украина | Антена GSM для Луня, длина кабеля -5 м. | 426 | грн
Антенна MMCX 10м | Украина | Антена GSM для Луня, длина кабеля - 10 м. | 426 | грн
Антенна MMCX 15м | Украина | Антена GSM для Луня, длина кабеля - 15 м. | 750 | грн
Антенна MMCX 20м | Украина | Антена GSM для Луня, длина кабеля - 20 м. | 810 | грн
Антенна MMCX 25м | Украина | Антена GSM для Луня, длина кабеля - 25 м. | 924 | грн
Переходник MMCX/SMA | Украина | Переходник позволяющий подключить GSM антену для Орлана к Луню | 204 | грн
Антенна SMA 2,5м | Украина | Антена GSM для Орлана, длина кабеля - 2,5 м. | 240 | грн
Антенна SMA 15м | Украина | Антена GSM для Орлана, длина кабеля - 15 м. | 636 | грн
Антенна SMA 20м | Украина | Антена GSM для Орлана, длина кабеля - 20 м. | 660 | грн
Антенна SMA 25м | Украина | Антена GSM для Орлана, длина кабеля - 25 м. | 876 | грн
Кабель «Орлан-Орлан» | Украина | Кабель для соединения Орланов-голосовых в шину | 78 | грн
Кабель USB «Компьютер-Орлан» | Украина | Кабель для подключения Орлана-голосового к USB-порту компьютера | 468 | грн
Кабель USB «Конфигуратор» (для конф. Луней) | Украина | Кабель для конфигурирования «Лунь-9Т», «Лунь-7Т», «Алет-9», «Лунь-9С», «Лунь-23» | 510 | грн
Корпус (Луня) моноблок | Украина | «Б005» - пластиковый корпус 240*300*85 | 348 | грн
Прочее
Корпус Л25 | Украина | Пластиковый корпус 190*140*43 Корпус подходит для установки плат других Луней, заменяет ранее используемый корпус «Z46» | 150 | грн
Плата контроля заряда АКБ | Украина | Предназначена для контроля заряда аккумулятора | 348 | грн
Плата БП | Украина | Блок питания импульсный. Применяется в моноблоках: «Лунь-11», «Лунь-9Т», «Лунь-7Т» моноблок, а также в «Блок питания импульсный», «Блок питания импульсный для Лунь-11Н» | 630 | грн
Электронный ключ | Украина | Устройство постановки снятия с охраны. Применяется со считывателями «Линд-7», «Линд-8», «Линд-11ТМ» и другими считывателями ключей ТМ | 54 | грн
Кабель «MCR-300 visonic» | Украина | Кабель соединения радиоприемника MCR-300 с ППК «Лунь-11», ППК «Лунь-19» | 60 | грн
Адаптер «Ajax RR108-Лунь11» | Украина | Кабель соединения радиоприемника Ajax RR108 с ППК«Лунь» | 60 | грн
Адаптер «АМ-11-Config» | Украина | Плата-адаптер для подключения адресного модуля «АМ-11», посредством кабеля для подключения Орланов GPRS. | 234 | грн
Адресный модуль «АМ-11» | Украина | Модуль расширения шлейфов сигнализации на 3 зоны. Работает с «Лунь-11», «Лунь-23». Возможно подключить до 31 шт. Для настройки необходим Адаптер «АМ-11» — Config. | 276 | грн
Блок питания импульсный | Украина | Импульсный источник питания 12V в корпусе, плата «Controll AKB» | 1176 | грн
Блок питания импульсный для «Лунь-11Н» | Украина | Импульсный источник питания 12V в корпусе | 1140 | грн
Оборудование индикации ЦПТС «Орлан-П» | Украина | Пульт противопожарной охраны. Предназначен для обработки сигналов от приборов противопожарной сигнализации и передачи данных в отделение МЧС. Состоит из ПО «Феникс-4П», HASP-ключа, персонального компьютера (моноблок), ОС, блока бесперебойного питания, клавиатуры и мыши. | 60258 | грн
Трансиверы ЦПТС «Орлан-Мi» | Украина | Модули приема тревожных сообщений. Предназначены для приема сигналов от приборов противопожарной сигнализации. Состоит из комплекта «Орлан-Мi»-2шт. Работают по GPRS каналу. | 6162 | грн
«Лунь-9Р» | Украина | Объектовый прибор пожарной сигнализации. Предназначен для пультовой (технической) противопожарной охраны малых и средних объектов. Для доставки сообщений на ЦПТС использует GPRS канал. Имеет 8 зон. Устройство индикации и управления интегрировано в корпус прибора. 2 SIM карты. | 3780 | грн
Кабель для конфигурирования «Лунь-11» | Украина | Кабель «USB-miniUSB» | 102 | грн
Кабель для конфигурирования «Лунь-19» | Украина | Кабель «USB-microUSB» | 138 | грн
Тревожная кнопка | Украина | Приложение «Мобильная тревожная кнопка» может использоваться как личный персональный трекер с выходом на ПЦН «ОРЛАН» и сайт http://gpspla.net | 264 | грн
Плата «Лунь-11» rev.18ВК | Украина | Плата объектового прибора охранно-пожарной сигнализации. Предназначена для организации пультовой (технической) охраны. Поддержка канала GPRS на 2-ух SIM-картах. Имеет 8 проводных зон, 4 управляемых выхода, выход под сирену, встроенный контроллер АКБ, возможность гибкого расширения проводных зон платами «Лунь-11Е» и «Лунь-11Н» по 10 зон в каждой, а так же расширение беспроводными радио-датчиками. Имеет возможность свободного разделения на 16 групп. Поддерживает до 16-ти клавиатур «Линд-11LCD», «Линд-11LED», «Линд-9М», и до 24 считывателей электронных ключей «Линд-11ТМ». Возможность управления с мобильного телефона. | 2484 | грн
Плата «Лунь-9Т» изм20 мод 2 ВК | Украина | Плата объектового прибора охранной сигнализации. Имеет 8 зон, возможность разбиения на 2 независимых и третью зависимую группу. Контроль сирены, контроль АКБ. Два дополнительных управляемых релейных выхода. Используется самостоятельно для объектов типа «тревожная кнопка», «общая тревога», либо в комплекте с выносной клавиатурой «Линд-Т»,«Линд-10», или считывателем электронных ключей (Линд-8). Для доставки сообщений на ПЦН использует голосовой и/или GPRS каналы GSM-сети. | 2364 | грн
Плата «Лунь-73Т» ВК | Украина | Плата объектового прибора охранной сигнализации. Имеет 8 зон. Контроль АКБ. Используется самостоятельно для объектов типа «тревожная кнопка», «общая тревога», либо в комплекте с выносной клавиатурой «Линд-9», или считывателем электронных ключей (Линд-7). Для доставки сообщений на ПЦН использует голосовой и/или GPRS каналы GSM-сети. Замена платы «Лунь-3» или «Лунь-5» на плату «Лунь-7», которая работает по голосовому и/или GPRS каналам GSM-сети. | 2340 | грн
Плата "Лунь-25" | Украина | Плата объектового прибора охранной сигнализации. Имеет 5 зон. Контроль АКБ. Блок Питания. Используется самостоятельно для объектов типа «тревожная кнопка», «общая тревога», либо в комплекте с выносной клавиатурой (Линд-9м3, Линд-15) и/или считывателями электронных ключей (Линд-7, Линд-11ТМ, антивандалными). Для доставки сообщений на ПЦН использует голосовой и/или GPRS каналы GSM-сети. Замена платы устаревшего ППК на современный. | 2166 | грн
КОДОВЫЕ КЛАВИАТУРЫ
SZW-02 (ST-702) | Satel | Кодовая клавиатура | 21.9785 | у.е
БОКСЫ ДЛЯ ЦЕНТРАЛЕЙ
BOX-1 | Satel | корпус метал. 260х260х90 с блоком питания 40 VA | 26 | у.е
BOX-2 | Satel | корпус метал. 320х300х100 . с бл. пит. 60 VA | 29 | у.е
BOX-3 | Satel | корпус метал. 320х400х100 с блоком питания 60 VA | 33 | у.е

## Датчики
ДАТЧИКИ
1. ИК
2. ИК+ Разбития стекла
3. ИК+ СВЧ
4.Ультразвук
4. Наружной установки
5. Разбития стекла
6. Барьеры
7. Вибро
8. Магнитоконтакты
9. Пожарные
10. Детекторы Газа и Затопления
Датчики ИК
SWAN QUAD | CROW | Не реагирует на животных до 25 кг, 92х59х37мм, дальн. 18x18 м, -20°…+60°C. Unique Quad element sensor. |  | 8.8 | у.е
SIM-PI | CROW | 4-элементный PIR-приемник, цифровой алгоритм обработки сигнала, двусторонняя температурная компенсация, иммунитет к животным весом до 25 кг, дальность обнаружения до 18 м. |  | 9 | у.е
Датчик ШТОРА SWAN QUAD | CROW | Датчик SWAN QUAD с линзой ШТОРА |  | 8.8 | у.е
SRP-600 | CROW | 18м угол 108 гр. белый фильтр, нет мертвых зон, память тревог |  | 8.7 | у.е
Датчик ШТОРА SRP-600 | CROW | Датчик SRP-600 с линзой ШТОРА |  | 9.5 | у.е
Линза к SRP-600 | CROW | Датчик SRP-600 с линзой ШТОРА |  | 2.5 | у.е
D&D | CROW | Дальность 15,6м, угол 88,2, двойной инфракрасный |  | 42 | у.е
Линза-штора к D&D | CROW | Сменная линза типа "штора" для извещателей SRP-600 |  | 2.3 | у.е
TLC-360 | CROW | Потолочный |  | 23 | у.е
MX-102P | Macrox | Не реагирует на животных до 25 кг, 106х54х67мм, -10°…+50°C. |  | 5.6 | у.е
MX-170 | Macrox | Потолочный, диаметр зоны обнаружения 6м (при высоте 3,6м) |  | 14 | у.е
MX-180 | Macrox | ИК извещ. "Штора", 86х48х32мм, -15 +50 |  | 7 | у.е
LC-100PI | DSC | ИК изв. с 4 пироэлем., уст. к движ. живот. до 25кг, (15м) |  | 9.5 | у.е
BRAVO 6 (BV-601) | DSC | Дальность 12м, угол 90гр., не реагир. на животных весом до 38кг |  | 30.05 | у.е
LC-101CAM | DSC | ИК-датчик |  | 31.75 | у.е
Patrol 203 PET | GSN | Дальность обнаружения 15,6 метров x 120°, игнорирует животных массой до 20 кг и высотой до 1 метра. – 30°C до +50°C |  | 8.8 | y.e
Patrol 403 PET | GSN | Дальность обнаружения 15,6 метров x 120°, игнорирует животных массой до 35 кг и высотой до 1 метра. – 30°C до +50°C. |  | 12.5 | y.e
Patrol 903 | GSN | Для объектов со сложными условиями эксплуатации. Дальность обнаружения 15,6 метров x 120°, – 30°C до +50°C |  | 9.4 | y.e
Patrol 301 | GSN | Плотный вертикальный занавес 10x15, четверной пироэлемент, защита от радиочастотных (RF) излучений никелевой вставкой. – 30°C до +50°C |  | 13.2 | у.е
Patrol 601 | GSN | Плотный вертикальный занавес 10x15 + цифровой акустический датчик разбития стекла, четверной пироэлемент, защита от радиочастотных (RF) излучений никелевой вставкой. – 30°C до +50°C |  | 18.9 | у.е
Patrol 703 | GSN | Дальность обнаружения 15,6 метров x120°, – 30°C до +50°C |  | 7.8 | y.e
RXC-ST датчик | OPTEX | Извещатель охранный объемный (12х12м или "штора" 18х1,8м с линзой FL-60N), оптико-электронный пассивный, на базе специализированного микропроцессора "Core Platform" с логикой анализа формы сигнала, не реагирует на средних животных, твердая сферическая мультифокусная линза, экранированная оптика, улучшенная температурная компенсация, -20°С +50°С. Экономичный настенно-потолочный кронштейн в комплекте. |  | 15.6 | y.e
Датчики ИК+ Разбития стекла
SWAN PGB | CROW | 18м угол 90 гр. белый фильтр, ИК+разбит.,уст. к движ. живот. до 25кг |  | 19.5 | у.е
SIM-02 | CROW | 4-элементный PIR-приемник, двусторонняя температурная компенсация, иммунитет к животным весом до 25 кг,дальность обнаружения движения до 15 м, разбития стекла до 10 м. два независимых релейных выхода тревоги |  | 20.7 | у.е
LC-102PIGBSS | DSC | С 4 пироэл.(15м), совм. с разб.стекла (10м) уст. к движ. живот. до 25кг |  | 25.6 | у.е
Patrol 803 PET | GSN | Цифровой совмещенный ИК+ Разбитие, дальность обнаружения 15,6 метров x 120°, разбития стекла 12 метров x 160°, выбор типа стекла, игнорирует животных массой до 30 кг и высотой до 1 метра. – 30°C до +50°C |  | 19 | y.e
Датчики ИК+ СВЧ
SWAN 1000 | CROW | ИК+МВ 18м |  | 33 | у.е
MX-301P | Macrox | ИК+МВ, не реагир. на животных до 25кг, 130х63х51мм |  | 35 | у.е
Patrol 103 | GSN | Комбинированный (ИК+СВЧ). Дальность обнаружения 15,6 метров x120°, игнорирует животных массой до 30 кг и высотой до 1 метра. – 35°C до +60°C |  | 29 | y.e
Patrol 105 PET | GSN | Комбинированный (ИК+СВЧ). Дальность обнаружения 15,6 метров x120°, антимаскинг,игнорирует животных массой до 25 кг и высотой до 1 метра. – 35°C до +60°C |  | 30 | y.e
Датчики Ультразвук
Patrol USR | GSN | Комбинированный (Звук+ Ультразвук) акустический датчик разбития стекла. Для защиты многослойных и иных стёкол, дальность обнаружения 7 метров x 170°, Максимальный объём охраняемого помещения: 200м³– 30°C до +50°C. |  | 22.5 | y.e
Patrol USM | GSN | Комбинированный извещатель (Ультразвук+ СВЧ) безошибочно обнаруживает проникновение, вторжение, а также разрушение всех без исключения типов стен, дверей, стёкол охраняемого объекта, дальность обнаружения 7 метров x 170°, Максимальный объём охраняемого помещения: 200м³– 30°C до +50°C. |  | 33 | y.e
Patrol USL | GSN | Комбинированный (Звук+ Ультразвук) акустический датчик обнаруживает вторжение на охраняемую территорию через стены, двери, стекла, вследствие их разрушения, дальность обнаружения 7 метров x 170°, Максимальный объём охраняемого помещения: 200м³– 30°C до +50°C. |  | 23.5 | y.e
Датчики наружной установки
LX-402 | OPTEX | Для наружной установки, объемная линза, 12м, 120гр, 12В, 25мА, -20 гр |  | 58 | у.е
LX-802 | OPTEX | Для наружной установки, линза коридор, 24м, 12В, 25мА, -20гр |  | 58 | у.е
CA-1W | OPTEX | Кронштейн для LX настенный |  | 7.5 | у.е
CA-2С | OPTEX | Кронштейн для LX потолочный |  | 8 | у.е
SIM-110 | DSC | Наружный ИК + микроволновой (24,125 ГГц) датчик с углом озора 90º, в комплект постаки входит крепежный кронштейн и фильтр на проход животных, рабочая дальность до 15 м |  | 64.58 | у.е
SIM-120 | DSC | Наружный ИК (два элемента) + микроволновой (24,125 ГГц) датчик с углом озора 90º, устойчивый к проходу животных и возможностью изменения угла элементов внутри датчика, в комплект постаки входит крепежный кронштейн и два стальных обруча, рабочая дальность |  | 90.9 | у.е
LC-171 | DSC | Наружный ИК (два элемента) + микроволновой (24,125 ГГц) датчик с углом озора 90º, устойчивый к проходу животных и возможностью изменения угла элементов внутри датчика, в комплект постаки входит крепежный кронштейн и два стальных обруча, рабочая дальность |  | 109.8 | у.е
MX-160PE | Macrox | Датчик движения, инфракрасный пассивный, для наружной установки, не реагирует на животных до 25 кг, 150х73х48мм, -20°+60° |  | 21 | у.е
Patrol 101 | GSN | Наружный ИК+СВЧ, дальность 15м высота установки до 5м, защита от животных до 30кг, антимаскинг, шок сенсор, – 55°C до +60°C |  | 89 | у.е
Датчики разбития стекла
Patrol 501 | GSN | Цифровой акустический датчик разбития стекла. Выбор типа стекла, дальность обнаружения 12 метров x 170°, – 30°C до +50°C. |  | 12 | у.е
GBD-2 | CROW | Аудиодатчик, 7 полос, радиус детекции 10м |  | 12 | у.е
LC-105GB | DSC | Цифровой извещатель разбития стекла |  | 14.65 | у.е | СНЯТЫ с производства
MX-501 | Macrox | Аудиодатчик, радиус детекции 10м, 92х67х26,4 мм, -15 +50 |  | 8.4 | у.е
СОЛО | Украина | ДРС для всех типов стекол, бесконт. 8м., 120 град. |  | 275.86 | грн
Барьеры
SBT-30S | SELCO | 30м Зовнішній двопроменевий активний інфрачервоний бар'єр |  | 42.05 | у.е
SBT-60S | SELCO | 60м Зовнішній двопроменевий активний інфрачервоний бар'єр |  | 49.04 | у.е
SBT-100S | SELCO | 100м Зовнішній двопроменевий активний інфрачервоний бар'єр |  | 62.9 | у.е
SBT-30F | SELCO | 30м Зовнішній двопроменевий активний інфрачервоний бар'єр з вибором каналу (4 канали), цифрова модуляція частоти процесора |  | 98.04 | у.е
SBT-60F | SELCO | 60м Зовнішній двопроменевий активний інфрачервоний бар'єр з вибором каналу (4 канали), цифрова модуляція частоти процесора |  | 106.04 | у.е
SBT-100F | SELCO | 100м Зовнішній двопроменевий активний інфрачервоний бар'єр з вибором каналу (4 канали), цифрова модуляція частоти процесора |  | 113.76 | у.е
SBM-50 | SELCO | 50м Зовнішній трьохпроменевий активний інфрачервоний бар'єр |  | 86.32 | у.е
SBM-100 | SELCO | 100м Зовнішній двопроменевий активний інфрачервоний бар'єр |  | 94.05 | у.е
SBM-150 | SELCO | 150м Зовнішній двопроменевий активний інфрачервоний бар'єр |  | 102.04 | у.е
SBM-50F | SELCO | 50м Зовнішній трьохпроменевий активний інфрачервоний бар'єр з вибором каналу (4 канали), цифрова модуляція частоти процесора |  | 133.21 | у.е
SBM-100F | SELCO | 100м Зовнішній трьохпроменевий активний інфрачервоний бар'єр з вибором каналу (4 канали), цифрова модуляція частоти процесора |  | 141.2 | у.е
SBM-150F | SELCO | 150м Зовнішній трьохпроменевий активний інфрачервоний бар'єр з вибором каналу (4 канали), цифрова модуляція частоти процесора |  | 149.2 | у.е
SBQ-100L | SELCO | 100м Зовнішній чотирьохпроменевий активний інфрачервоний бар'єр |  | 180.37 | у.е
SBQ-150L | SELCO | 150м Зовнішній чотирьохпроменевий активний інфрачервоний бар'єр |  | 188.09 | у.е
SBQ-200L | SELCO | 200м Зовнішній чотирьохпроменевий активний інфрачервоний бар'єр |  | 196.08 | у.е
SBQ-250L | SELCO | 250м Зовнішній чотирьохпроменевий активний інфрачервоний бар'єр |  | 203.81 | у.е
SBQ-100F | SELCO | 100м Зовнішній чотирьохпроменевий активний інфрачервоний бар'єр з вибором каналу (4 канали), цифрова модуляція частоти процесора |  | 219.53 | у.е
SBQ-150F | SELCO | 150м Зовнішній чотирьохпроменевий активний інфрачервоний бар'єр з вибором каналу (4 канали), цифрова модуляція частоти процесора |  | 227.26 | у.е
SBQ-200F | SELCO | 200м Зовнішній чотирьохпроменевий активний інфрачервоний бар'єр з вибором каналу (4 канали), цифрова модуляція частоти процесора |  | 235.25 | у.е
SBQ-250F | SELCO | 250м Зовнішній чотирьохпроменевий активний інфрачервоний бар'єр з вибором каналу (4 канали), цифрова модуляція частоти процесора |  | 242.97 | у.е
NR30TS | ATSUMI | Aктивний инфракрасный извещатель, 2 луча, 30м на улице, 60м в помещении |  | 81.98 | у.е
NR60TS | ATSUMI | Активный инфракрасный извещатель, 2 луча, 60м на улице, 120 в помещении |  | 99.38 | у.е
NR90TS | ATSUMI | Активный инфракрасный извещатель, 2 луча, 90м на улице, 180м в помещении |  | 116.73 | у.е
NR30TM | ATSUMI | Активный инфракрасный извещатель, 2 луча, 30м на улице, 60м в помещении, 4 канала, функция EDC |  | 121.73 | у.е
NR60TM | ATSUMI | Активный инфракрасный извещатель, 2 луча, 60м на улице, 120 в помещении, 4 канала, функция EDC |  | 131.65 | у.е
NR90TM | ATSUMI | Активный инфракрасный извещатель, 2 луча, 90м на улице, 180m на улице, 4 канала, функция EDC |  | 144.08 | у.е
NR60AQS | ATSUMI | Активный инфракрасный извещатель, 4 лучи, 60м, функция EDC |  | 308 | у.е
NR120AQS | ATSUMI | Активный инфракрасный извещатель, 4 лучи, 120, функция EDC |  | 330.36 | у.е
NR200AQS | ATSUMI | Активный инфракрасный извещатель, 4 лучи, 200м, функция EDC |  | 362.64 | у.е
NR60AQM | ATSUMI | Активный инфракрасный извещатель, 4 лучи, 60м, 2 группы по 4 канала, функция EDC |  | 394.93 | у.е
NR120AQM | ATSUMI | Активний інфрачервоний сповіщувач, 4 промені, 120м, 2 групи по 4 канали, функція EDC |  | 414.8 | у.е
NR200AQM | ATSUMI | Активный инфракрасный извещатель, 4 лучи, 200м, 2 группы по 4 канала, функция EDC |  | 432.19 | у.е
BH-12T | ATSUMI | Обогреватель для моделей NRTS / NRTM |  | 86.94 | у.е
BP-1 | ATSUMI | Металлические стойки для крепления извещателей серии NRTS / TM / AQS / AQM, 950х43мм |  | 211.13 | у.е
BP-2 | ATSUMI | Металлические стойки для крепления извещателей серии NRTS / TM / AQS / AQM, 1200х43мм |  | 248.39 | у.е
BP-3 | ATSUMI | Металлические стойки для крепления на стену извещателей серии NRTS / TM / AQS / AQM 420х43мм |  | 273.23 | у.е
BTW-FBD-A | ATSUMI | Кронштейн для крепления на пол для колонн серии BTW-D |  | 80.74 | у.е
BTW-FBS-A | ATSUMI | Кронштейн для крепления на пол для колонн серии BTW-S |  | 80.74 | у.е
BTW-H12 | ATSUMI | Обогреватель, термостат для всех колонн |  | 116.73 | у.е
BTW-TP | ATSUMI | Верхний тампер для колонн серии BTW-D |  | 116.73 | у.е
BTW-TPS | ATSUMI | Верхний тампер для колонн серии BTW-S |  | 114.24 | у.е
BTW200D | ATSUMI | Корпус колонна 2м, угол обзора 360 |  | 794.84 | у.е
BTW300D | ATSUMI | Корпус колонна 3м, угол обзора 360 |  | 1366.13 | у.е
BTW200S | ATSUMI | Корпус колонна 2м, угол обзора 180 |  | 546.46 | у.е
BTW300S | ATSUMI | Корпус колонна 3м, угол обзора 180 |  | 844.5 | у.е
PC-1A | ATSUMI | Водозащищенный корпус для извещателей серии NRAQS / AQM |  | 161.44 | у.е
PC-3A | ATSUMI | Корпус для крепления стенка к стенке для извещателей серии NRAQS / AQM |  | 86.94 | у.е
ACTIVA-2 | SATEL | активный ИК барьер L=516 мм, 2 луча, дальн. 20/10 м внутри/снаружи |  | 153.5963 | у.е
ACTIVA-3 | SATEL | активный ИК барьер L=781 мм, 3 луча, дальн. 20/10 м внутри/снаружи |  | 184.3482 | у.е
ACTIVA-4 | SATEL | активный ИК барьер L=1046 мм, 4 луча, дальн. 20/10 м внутри/снаружи |  | 212.6258 | у.е
ACTIVA-5 | SATEL | активный ИК барьер L=1312 мм, 5 лучей, дальн. 20/10 м внутри/снаружи |  | 248.136 | у.е
ACTIVA-6 | SATEL | активный ИК барьер L=1577 мм, 6 лучей, дальн. 20/10 м внутри/снаружи |  | 278.9151 | у.е
ACTIVA-7 | SATEL | активный ИК барьер L=1841 мм, 7 лучей, дальн. 20/10 м внутри/снаружи |  | 307.4374 | у.е
ACTIVA-8 | SATEL | активный ИК барьер L=2106 мм, 8 лучей, дальн. 20/10 м внутри/снаружи |  | 335.6878 | у.е
ACTIVA-K | SATEL | угловой кронштейн с тамперным контактом для барьеров AKTIVA |  | 25.0148 | у.е
ACTIVA-D | SATEL | кронштейн для ACTIVA-K |  | 10.0059 | у.е
Вибро
VIB-2000 | CROW |  |  | 21 | у.е
VIBRO | OPTEX |  |  | 22.5 | у.е
Магнитоконтакты
СОМК 1-8 (ИО 102-9-8) | Украина | /ИО-102-9-8/ на металл дежур. режим 20мм, тревога 28мм |  | 85.4 | грн
Кронштейн к СОМК 1-8 | Украина |  |  | 18.95 | грн
СОМК 1-1(ИО 102-9-1) | Украина | /ИО-102-9-1/ дежурный режим 14мм, тревога 20мм |  | 42.7 | грн
СОМК 1-3М (ИО 102-9-3М) АВС | Украина | /ИО-102-9-3М/ накладной на металл, дежур. режим 13мм , тревога - 36 мм |  | 50.4 | грн
СОМК 1-3М (ИО 102-9-3М корич. PS | Украина | Накладной на металл, дежурный режим - 13 мм, тревога - 36 мм. Аналог Tane SM-35 |  | 49 | грн
СОМК 3-4 (ИО 102-10-4) | Украина | /ИО-102-10-4/ скрытой установки, 13мм / 20мм |  | 37.8 | грн
СОМК 3-11 (ИО 102-10-5) | Украина | /ИО-102-10-3/ скрытой установки, на металл 8мм / 15мм |  | 44.8 | грн
СОМК 3-11 корич.(ИО 102-10-5) | Украина | /ИО-102-10-3/ скрытой установки, на металл 8мм / 15мм, коричневый |  | 44.8 | грн
СОМК 1-9 лип | Украина | Накладной, миниатюрный на липучке, дежурный режим - 19 мм, тревога - 30мм |  | 35.7 | грн
СОМК 1-9 лип коричневый | Украина | Накладной, миниатюрный на липучке, дежурный режим - 19 мм, тревога - 30мм |  | 35.7 | грн
CMK-1-9P (белые) | Украина | Геркон самоклейка |  | 1.3 | у.е
CMK-1-9P (коричневые) | Украина | Геркон самоклейка |  | 1.3 | у.е
SM-35BR (SM-35W) |  | накладной, 63х12х13, винт (коричневые или белые) |  | 1.7 | у.е
FM 102 |  | накладной, 33х14х8, липучка+винт |  | 1.5 | у.е
FM 106 |  | накладной, 33х14х8, липучка+винт |  | 1.5 | у.е
CMK 1-2M | Украина | накладной на металл, тип контактов Н/З, 50*18*10мм |  | 6.5 | у.е
ЭСМК-1 | Украина | Геркон наруж. , деж.-10мм,тревога-25мм самоклейка, саморезы, цвет белый или черный |  | 35.253 | грн
ЭСМК-3 | Украина | Геркон врезной в дерево,пластик. Диаметр 8 мм , деж.-10мм, тревога-25мм, цвет белый или чёрный |  | 33 | грн
ЭСМК-4 | Украина | Геркон наруж. накладной,деж.-10мм,тревога-25мм саморезы, цвет белый или чёрный |  | 35.25 | грн
ЭСМК-5 | Украина | Геркон врезной.в металл, деж.-8мм,тревога-15мм ,цвет белый или чёрный |  | 44.25 | грн
ЭСМК-7П | Украина | Герк. Накладной на Метал(пластик), деж.-18мм,тр.-25мм, цвет белый |  | 61.5 | грн
ЭСМК-7ЭП | Украина | Герк. Накладной на метал(большой в против.удар.корпусе), деж.-18мм,тр.-32мм, цвет белый |  | 81.38 | грн
Кронштейн для ЭСМК-7ЭП пластиковый | Украина |  |  | 20.25 | грн
Кронштейн для ЭСМК-7ЭП металлический | Украина |  |  | 22.88 | грн
ЭСМК-8 | Украина | Герк. Накладной на метал, для сейфа,бронедвери итд.(пластик), деж.-12мм,тр.-20мм, цвет белый или чёрный |  | 72.75 | грн
Пожарные датчики
Бриз-М | Украина | Тепловой датчик, максимальный, точечный, с клемными колодками с деж. реж. |  | 52.5194 | грн
Бриз-М1 | Украина | Тепловой датчик, максимальный, точечный, с клемными колодками |  | 48.8884 | грн
ИП 105М Полистирол | Украина | Тепловой датчик, максимальный, точечный, с клемными колодками |  | 46.17 | грн
ТПТ-2 | Украина | Извещатель тепловой максимальный | н | 47.5 | грн
|  |  | б/н | 56.925 | грн
ТПТ-3 | Украина | Извещатель тепловой максимальный | н | 52.5 | грн
|  |  | б/н | 60.23 | грн
ТПТ-4 | Украина | Извещатель тепловой максимально-дифференциальный | н | 124.3375 | грн
|  |  | б/н | 149.325 | грн
Дым-1 (ИП 212-201) | Украина | Детектор дыма, 24V, 2-х пров. EN-54 |  | 124.398 | грн
"Дым-1М" (ИП 212-201) | Украина | Дымовой датчик. Напр. пит. 24В. 2-х проводн. схема подключения с деж. реж. |  | 115.6291 | грн
Дым-3 | Украина | Детектор дыма, 12V, 4-х пров. EN-54 |  | 135.479 | грн
ВУОС | Украина | Выносное устройство оптической индикации |  | 60 | грн
СПД 2-Тирас ЕХ | Украина | Искробезоп. детектор дыма, 2-х пров., 8-28В, НР |  | 528 | грн
СПТ-Тирас ЕХ | Украина | Искробезоп. Тепловой (класс А1, А2, В) , 2-х пров., 8-28В, НР |  | 438 | грн
СПД-3 | Украина | Детектор дыма оптич. 24V | н | 115 | грн
|  |  | б/н | 137.775 | грн
СПД-3-2 | Украина | Детектор дыма оптич. 12V | н | 147.875 | грн
|  |  | б/н | 178.2 | грн
СПД-3-3 | Украина | Совмещенный дым+тепло, 12V | н | 232.5375 | грн
|  |  | б/н | 279.675 | грн
СПД-3-5 | Украина |  | н | 209.6875 | грн
|  |  | б/н | 252.45 | грн
СПД 3.4 | Украина |  | н | 196.25 | грн
|  |  | б/н | 200 | грн
СПД-3.10 без базы | Украина | Детектор дыма оптич. 24V, миниатюрный | н | 86.025 | грн
|  |  | б/н | 103.125 | грн
База Б01 | Украина | Детектор дыма оптич. 24V, миниатюрный | н | 20.1625 | грн
|  |  | б/н | 23.925 | грн
База Б1 | Украина | Детектор дыма оптич. 24V, миниатюрный | н | 26.8875 | грн
|  |  | б/н | 32.175 | грн
База Б2 | Украина | Детектор дыма оптич. 24V, миниатюрный | н | 59.15 | грн
|  |  | б/н | 70.95 | грн
База Б3/Б4/Б5 | Украина | Детектор дыма оптич. 24V, миниатюрный | н | 65.1875 | грн
|  |  | б/н | 78.375 | грн
База Б6 | Украина | Детектор дыма оптич. 24V, миниатюрный | н | 124.3375 | грн
|  |  | б/н | 149.325 | грн
База Б7 | Украина | Детектор дыма оптич. 24V, миниатюрный | н | 127.025 | грн
|  |  | б/н | 152.625 | грн
База Б8 | Украина | Детектор дыма оптич. 24V, миниатюрный | н | 136.4375 | грн
|  |  | б/н | 164.175 | грн
База Б9 | Украина | Детектор дыма оптич. 24V, миниатюрный | н | 136.4375 | грн
|  |  | б/н | 164.175 | грн
СП-2.1 200мм | Украина | Детектор дыма оптич., двухточечный 24V | н | 247.325 | грн
|  |  | б/н | 297.825 | грн
СП-2.1 400мм | Украина | Детектор дыма оптич., двухточечный 24V | н | 262.775 | грн
|  |  | б/н | 315.975 | грн
СП-2.1 600мм | Украина | Детектор дыма оптич., двухточечный 24V | н | 276.8875 | грн
|  |  | б/н | 333.3 | грн
СП-2.2 200мм | Украина | Детектор дыма оптич., двухточечный 12V | н | 295.7125 | грн
|  |  | б/н | 355.575 | грн
СП-2.2 400мм | Украина | Детектор дыма оптич., двухточечный 12V | н | 310.4875 | грн
|  |  | б/н | 373.725 | грн
СП-2.2 600мм | Украина | Детектор дыма оптич., двухточечный 12V | н | 325.9625 | грн
|  |  | б/н | 391.875 | грн
Кольцо декоративное К-4/К-5 | Украина | Для извещателей СПД | н | 14.775 | грн
|  |  | б/н | 18.15 | грн
Модуль М1 | Украина | База для установки пожарных извещателей типа СПД или СПТ на ровную поверхность | н | 88.7125 | грн
|  |  | б/н | 106.425 | грн
СПТ-2Б | Украина | Извещатель пожарный тепловой 2-х проводное исполнение (24В) | н | 86.025 | грн
|  |  | б/н | 103.125 | грн
СПТ-2Б НЗ,НР | Украина | Извещатель пожарный тепловой 4-х проводное исполнение (12В) | н | 118.95 | грн
|  |  | б/н | 142.725 | грн
СПТ-3Б | Украина | Извещатель пожарный тепловой 2-х проводное исполнение (24В) | н | 138.45 | грн
|  |  | б/н | 166.65 | грн
СПТ-3Б НЗ,НР | Украина | Извещатель пожарный тепловой 4-х проводное исполнение (12В) | н | 177.425 | грн
|  |  | б/н | 213.675 | грн
Детекторы Газа и Затопления
GS-133 | Jablotron | Извещатель утечки газа (анализ природного газа ,пропан ,бутан), 12V |  | 54.55 | у.е
Octopus | Украина | Датчик затопления проводной 12 В |  | 180 | грн
Octopus со светодиодом | Украина | 4-х проводной датчик затопления 12В |  | 180 | грн
Octopus++ | Украина | Датчик затопления(новый корпус,клемники) 12В |  | 183 | грн
Разное
Кронштейн к датчику | Украина | Кронштейн к датчику универсальный |  | 10.125 | грн
Кронштейн "КУМ" | Украина | Для датчиков (на стену,потолок,фиксация под винт) |  | 24.38 | грн
UBL-1110 | GSN | Кронштейн для датчиков Patrol |  | 1.5 | у.е
UBL-1112 | GSN | Универсальный кронштейн, предназначен для монтажа ПИР извещателей любого типа на плоской и угловой поверхности стены, потолка. |  | 1.7 | y.e
UBL-1115 | GSN | Универсальный кронштейн (угловой), предназначен для монтажа ПИР извещателей любого типа на плоской и угловой поверхности стены, потолка. |  | 2.1 | y.e
SI FILTER | GSN | СВЕТОЗАЩИТНЫЙ ФИЛЬТР ДЛЯ ДОПОЛНИТЕЛЬНОЙ ЗАЩИТЫ ПИРОЭЛЕКТРИЧЕСКОГО СЕНСОРА ИЗВЕЩАТЕЛЯ ОТ ПОПАДАНИЯ ПРЯМЫХ СОЛНЕЧНЫХ ЛУЧЕЙ, СВЕТА АВТОМОБИЛЬНЫХ ФАР |  | 2.1 | y.e
SIM-MBS | DSC | Кронштейн для датчиков DSC |  | 1.4 | у.е
Кронштейн к СОМК 1-8 | Украина |  |  | 18.95 | грн
НОВИНКА!
«ВИЗИТ» СД-07-15-220 | СЕНКО | СВЕТИЛЬНИК С ДАТЧИКОМ ДВИЖЕНИЯ |  | 477.6 | грн

## СКД
Контроль доступа
1. ROGER
2. Satel
3. Seven
4. Системы Варта
5. Автоматика для ворот
5. Идентификаторы
ROGER
АКЦИЯ!!!
SDC66-G-LOCK | ROGER | Уличный, автономный с набором аксессуаров без трансформатора. В комплект входят: Считыватель SDC66 в темном корпусе серый, набор крепежа, Master Card для программирования (1 шт), Prox-ключ (5шт.). |  | у.е
PRT11 | ROGER | Антивандальный, наружной установки считыватель EM 125 кГц. Корпус и клавиатура сделаны из алюминиевого сплава и посеребренные гальваническим способом. |  | у.е
F7 | ROGER | Биометрический считыватель отпечатков пальцев. |  | у.е
F10 | ROGER | Биометрический считыватель отпечатков пальцев. |  | у.е
XM-2 | ROGER | Модуль расширения для управления исполнительными устройствами. 2 входа, 2 релейных выхода, RACS интерфейс, 12V DC. Работает с контроллерами PRxx2 и с автономно программируемыми считывателями PRT. |  | у.е
AX-2 | ROGER | Пластиковый монтажный кронштейн для контроллеров и считывателей PR62x и PRT66xx. Предназначен для установки считывателя на стекло. |  | у.е
PS-10ACDR | ROGER | Трансформатор 1A / 18VAC вход 230VAC, пластиковый корпус, адаптированной к установке на DIN рейку 35 мм, встроенная защита от тепловой перегрузки, рекомендуется для контроллеров доступа PR411DR и PR402DR. |  | у.е
PS-15DR | ROGER | Источник бесперебойного питания для установки на DIN рейку. 1,5 А |  | у.е
PR-311 | ROGER | Контроллер-считыватель proximity карт Em-Marin+ клавиатура , всепогодное исполнение IP65, дальность считывания 10-15см, автономный/сетевой, 1000 пользователей, 3 входа, 1 реле, 2 транзисторных выхода 1А, кнопка выхода, датчик открытия двери. Работа с одним дополнительным терминалом типа PRT на растоянии 150м, RS-485 интерфейс. Программирование мастер-картой или с PC, -25°С...+60°С, 46х150х23мм. |  | у.е
PR-612 | ROGER | Наружный контроллер карт EM 125 kHz, RS485, 4 тыс пользователей, буфер событий 32 тыс, Входы-Выходы 3/3, управление лифтами, турникетами, шлагбаумами. |  | у.е
PRT-64EM-VP | ROGER | Антивандальный считыватель Em-Marin, всепогодное исполнение IP65, дальность считывания 10-15см,встроенное реле, в автономном режиме хранит 120 карт и кодов,Интерфейс:Wiegand/Magstripe/RACS/RS232 |  | у.е
Проксимити считыватели
Считыватели EM 125 kHz
PRT12LT-G | ROGER | Считыватель наружной установки EM 125 kHz. Темно серый, клавиатура. | 62.3311 | у.е
PRT12LT-BK-G | ROGER | Считыватель наружной установки EM 125 kHz. Темно серый, без клавиатуры. | 53.9269 | у.е
PRT62LT-G | ROGER | Миниатюрный считыватель наружной установки EM 125 kHz. Темно серый. | 53.2266 | у.е
PRT64LT-G | ROGER | Считыватель наружной установки EM 125 kHz. Темно серый. | 62.3311 | у.е
PRT66LT-G | ROGER | Считыватель наружной установки EM 125 kHz. Темно серый. | 57.4287 | у.е
PRT12EM-G | ROGER | Считыватель наружной установки EM 125 kHz. Доступна работа в автономном режиме Темно серый, клавиатура. | 70.035 | у.е
PRT12EM-BK-G | ROGER | Считыватель наружной установки EM 125 kHz. Доступна работа в автономном режиме Темно серый, без клавиатуры. | 65.1325 | у.е
PRT62EM-G | ROGER | Миниатюрный считыватель наружной установки EM 125 kHz. Доступна работа в автономном режиме. Темно серый. | 65.1325 | у.е
PRT64EM-G | ROGER | Считыватель наружной установки EM 125 kHz. Доступна работа в автономном режиме. Темно серый. | 70.035 | у.е
PRT64EM-VP | ROGER | Считыватель наружной установки EM 125 kHz. Доступна работа в автономном режиме. Темно серый. | 120.4602 | у.е
PRT66EM-G | ROGER | Считыватель наружной установки EM 125 kHz. Доступна работа в автономном режиме. Темно серый. | 65.1325 | у.е
Считыватели 13.56 MHz MIFARE
PRT82MF-B | ROGER | ISO/IEC 14443A/MIFARE indoor proximity reader; touch keypad | 89.6448 | у.е
PRT82MF-BK-B | ROGER | ISO/IEC 14443A/MIFARE indoor proximity reader | 85.4427 | у.е
PRT82MF-W | ROGER | ISO/IEC 14443A/MIFARE indoor proximity reader; touch keypad; white colour | 89.6448 | у.е
PRT82MF-BK-W | ROGER | ISO/IEC 14443A/MIFARE indoor proximity reader; white colour | 85.4427 | у.е
PRT84MF-B | ROGER | ISO/IEC 14443A/MIFARE indoor proximity reader; touch keypad | 89.6448 | у.е
PRT84MF-BK-B | ROGER | ISO/IEC 14443A/MIFARE indoor proximity reader | 85.4427 | у.е
PRT84MF-W | ROGER | ISO/IEC 14443A/MIFARE indoor proximity reader; touch keypad; white colour | 89.6448 | у.е
PRT84MF-BK-W | ROGER | ISO/IEC 14443A/MIFARE indoor proximity reader; white colour | 85.4427 | у.е
PRT12MF-G | ROGER | ISO/IEC 14443A/MIFARE outdoor proximity reader with keypad | 74.2371 | у.е
PRT12MF-BK-G | ROGER | ISO/IEC 14443A/MIFARE outdoor proximity reader | 70.7353 | у.е
PRT12MF-DES-G | ROGER | MIFARE Classic/Plus/DESFire outdoor proximity reader with keypad | 156.8784 | у.е
PRT12MF-DES-BK-G | ROGER | MIFARE Classic/Plus/DESFire outdoor proximity reader | 149.8749 | у.е
PRT62MF-G | ROGER | ISO/IEC 14443A/MIFARE outdoor proximity reader | 65.8329 | у.е
PRT64MF-G | ROGER | ISO/IEC 14443A/MIFARE outdoor proximity reader with keypad | 74.2371 | у.е
PRT66MF-G | ROGER | ISO/IEC 14443A/MIFARE outdoor proximity reader | 70.7353 | у.е
КОНТРОЛЛЕРЫ ДОСТУПА
Стандартные контроллеры доступа
PR311SE-G | ROGER | Outdoor access controller with built-in EM 125 kHz proximity reader and keypad | 105.0525 | у.е
PR311SE-BK-G | ROGER | Outdoor access controller with built-in EM 125 kHz proximity reader | 95.2476 | у.е
PR411DR | ROGER | Indoor access controller; DIN rail 35 mm plastic enclosure | 109.2546 | у.е
PR411DR-BRD | ROGER | Electronic module of PR411DR access controller | 98.049 | у.е
PR611-G | ROGER | Outdoor access controller with built-in EM 125 kHz proximity reader and keypad | 112.056 | у.е
PR611-VP | ROGER | Outdoor; vandal resistant access controller with built-in EM 125 kHz proximity reader and keypad; front panel and keypad made of aluminium with silvery-metallic coat | 163.1815 | у.е
PR621-G | ROGER | Outdoor access controller with built-in EM 125 kHz proximity reader | 95.2476 | у.е
Расширенные контроллеры доступа
PR102DR | ROGER | Indoor access controller; DIN rail 35 mm plastic enclosure | 88.2441 | у.е
PR102DR-BRD | ROGER | Electronic module of PR102DR access controller | 81.2406 | у.е
PR302 | ROGER | Indoor access controller with built-in EM 125 kHz proximity reader and keypad | 119.7598 | у.е
PR312EM-G | ROGER | Outdoor access controller with built-in EM 125 kHz proximity reader and keypad | 119.7598 | у.е
PR312EM-BK-G | ROGER | Outdoor access controller with built-in EM 125 kHz proximity reader | 110.6553 | у.е
PR312MF-G | ROGER | Outdoor access controller with built-in 13.56 MHZ MIFARE proximity reader and keypad | 141.4707 | у.е
PR312MF-BK-G | ROGER | Outdoor access controller with built-in 13.56 MHZ MIFARE proximity reader | 135.8679 | у.е
PR402DR | ROGER | Indoor access controller; DIN rail 35 mm plastic enclosure | 124.6623 | у.е
PR402DR-BRD | ROGER | Electronic module of PR402DR access controller | 116.2581 | у.е
PR402DR-12VDC | ROGER | Indoor access controller; DIN rail 35 mm plastic enclosure; supplied from external 12V power supply unit | 114.8574 | у.е
PR402DR-12VDC-BRD | ROGER | Electronic module of PR402DR-12VDC access controller | 106.4532 | у.е
PR602LCD-DT-I | ROGER | Indoor access controller with built-in EM 125 kHz and 13.56 MHz MIFARE proximity readers; keypad and LCD display | 289.9449 | у.е
PR602LCD-DT-O | ROGER | Outdoor access controller with built-in EM 125 kHz and 13.56 MHz MIFARE proximity readers; protective metal enclosure; keypad and LCD display | 316.5582 | у.е
PR612-G | ROGER | Outdoor access controller with built-in EM 125 kHz proximity reader and keypad | 119.7598 | у.е
PR622-G | ROGER | Outdoor access controller with built-in EM 125 kHz proximity reader | 110.6553 | у.е
Контроллеры доступа для гостиниц
PR821-CH | ROGER | Indoor access controller with card holder; built-in EM 125 kHz and 13.56 MHz MIFARE proximity readers | 126.063 | у.е
СЕТЕВОЙ КОНТРОЛЛЕР CPR32-SE
CPR32-NET-BRD | ROGER | Сетевой контроллер. Контроль и управление 32 контроллерами-считывателями типа PR, 32 временнные группы доступа, энергонезависимый буфер на 256 000 событий ( буфер событий с картой памяти 33 000 000 событий), интерфейс RS-485, Ethernet , 1,5А блок резервного питания, время/дата, встренный календарь, 8 входов, 2 реле, 4 танзисторных выхода тревоги 1A, светодиодный индикатор и зуммер, тампер выход, система мониторинга через PC по сети, интеграция с INTEGRA (SATEL) и беспроводными замками Sallis (SALTO). | 315.1575 | у.е
CPR32-SE-BRD | ROGER | Панель контроля доступа. Контроль и управление 32 контроллерами-считывателями типа PR, 32 временнные группы доступа, энергонезависимый буфер на 256 000 событий, RS-485 интерфейс, 1,5А блок резервного питания, время/дата, встренный календарь, 4 входа, 2 реле, 2 танзисторных выхода тревоги 1A, светодиодный индикатор и зуммер, тампер выход, система мониторинга через PC по сети и многое др.. | 149.8749 | у.е
ПРОГРАММНОЕ ОБЕСПЕЧЕНИЕ
RARC | ROGER | Программное обеспечение, предназначенное для управления и программирования считывателей серии PRTxxEM / PRTxxMF для бесконтактных карт (EM 125 кГц и 13,56 МГц Mifare). Программное обеспечение не требует каких-либо лицензий. Программу можно скачать с сайта www.roger.pl |  | у.е
ДРУГИЕ СЧИТЫВАТЕЛИ
Считыватели на большое растояние
GP60 | ROGER | Наружный считыватель EM 125 kHz считывание до 60 cm. | 470.6352 | у.е
GP90 | ROGER | Наружный считыватель EM 125 kHz считывание до 120 cm. | 832.0158 | у.е
ДОПОЛНИТЕЛЬНОЕ ОБОРУДОВАНИЕ
Интерфейсы коммуникации
RUD-1 | ROGER | Portable USB-RS485 communication interface dedicated to ROGER access control devices | 61.6308 | у.е
UT-2 | ROGER | RS232-RS485 interface | 38.5192 | у.е
UT-2USB | ROGER | USB-RS485 interface | 38.5192 | у.е
UT-4 | ROGER | RS232/RS485/RS422-Ethernet interface | 200.3001 | у.е
UT-4DR | ROGER | RS485-Ethernet interface for RACS 4 system only | 96.6483 | у.е
РАСШИРИТЕЛИ
XM-2DR | ROGER | I/O expander; two NO/NC input lines and two relay outputs; DIN rail 35mm plastic enclosure | 37.8189 | у.е
XM-2DR-BRD | ROGER | Electronic module of XM-2DR expander | 30.8154 | у.е
XM-8DR-BRD | ROGER | I/O expander; 8 inputs; 8 relay outputs; electronic module only; brackets for mounting on DIN rail 35mm; operation with PRxx2 access controllers as elevator interface | 60.2301 | у.е
Программа Учета Рабочего Времени RCP Master .
Лицензии интеграции .
RACS4-INT-LIC-1 | ROGER | Лицензионный ключ для двух дополнительных зон тревоги в рамках интеграции RACS 4 с INTEGRA (SATEL) . | 38.5192 | у.е
RACS4-INT-LIC-2 | ROGER | Лицензионный ключ для восьми дополнительных зон тревоги в рамках интеграции RACS 4 с INTEGRA (SATEL) | 114.8574 | у.е
RACS4-SAL-LIC-1 | ROGER | Лицензионный ключ для одного дверного замка в рамках интеграции RACS 4 с системой Sallis (SALTO). | 38.5192 | у.е
RACS4-SAL-LIC-2 | ROGER | Лицензионный ключ для четырех дверных замков в рамках интеграции RACS 4 с системой Sallis (SALTO). | 114.8574 | у.е
RACS4-APE-LIC-1 | ROGER | Лицензионный ключ для одного дверного замка в рамках интеграции RACS 4 с системой APERIO (ASSA ABLOY). | 38.5192 | у.е
RACS4-APE-LIC-2 | ROGER | Лицензионный ключ для четырех дополнительных дверных замков в рамках интеграции RACS 4 с системой APERIO (ASSA ABLOY). | 114.8574 | у.е
КОНТРОЛЬ НЕСЕНИЯ СЛУЖБЫ ОХРАНОЙ
PATROL II LCD | ROGER | Portable reader with accessories for guard tour system; the set includes: EM 125 kHz reader, USB cable, two batteries AA 1.5V, leather case, battery charger, PK-3 (1pc.), PK-2 (5pcs.), EMC-1 (3pcs.), CP-1 (3pcs.) | 232.5162 | у.е
PK-2 | ROGER | Indoor proximity checkpoint; can be mounted on the wall or under wall plaster | 5.6028 | у.е
PK-3 | ROGER | Outdoor proximity checkpoint; can be mounted on a metal surface | 8.4042 | у.е
новинки
Контроллеры доступа
Access control kits
MC16-RAW-KIT | ROGER | Access control kit; ME14-40VA metal enclosure; MC16-RAW access controller module | 145.2726 | у.е
MC16-PAC-1-KIT | ROGER | 1-door access control kit; ME14-40VA metal enclosure; MC16-PAC-1 access controller module | 217.3086 | у.е
MC16-PAC-2-KIT | ROGER | 2-door access control kit; ME-15 metal enclosure; MC16-PAC-2 access controller module; MCX2D I/O expander; PS2D power supply | 354.177 | у.е
MC16-PAC-3-KIT | ROGER | 3-door access control kit; ME-16 metal enclosure; MC16-PAC-3 access controller module; MCX4D I/O expander; PS4D power supply | 459.8298 | у.е
MC16-PAC-4-KIT | ROGER | 4-door access control kit; ME-16 metal enclosure; MC16-PAC-4 access controller module; MCX4D I/O expander; PS4D power supply | 531.8658 | у.е
MCX402-1-KIT | ROGER | 1-door expander kit; ME14-40VA metal enclosure; MCX402DR-BRD I/O expander | 94.8474 | у.е
MCX402-2-KIT | ROGER | 2-door expander kit; ME14-60VA metal enclosure; MCX402DR-BRD I/O expander; PS1A-LCK power supply module | 120.06 | у.е
Physical access controllers
MC16-RAW | ROGER | Электронный модуль MC16 без встроенного программного обеспечения и лицензии. | 103.2516 | у.е
MC16-PAC-1 | ROGER | Access controller board; 1-door license | 174.087 | у.е
MC16-PAC-2 | ROGER | Access controller board; 2-door license | 246.123 | у.е
MC16-PAC-3 | ROGER | Access controller board; 3-door license | 316.9584 | у.е
MC16-PAC-4 | ROGER | Access controller board; 4-door license | 388.9944 | у.е
MC16-PAC-LIC-1 | ROGER | 1-door license extension for MC16 access controller | 99.6498 | у.е
KONE elevator access controller
MC16-EVK | ROGER | Access controller for KONE KGC elevator system | 103.2516 | у.е
Контроллеры доступа Лифт
MC16-EVC-8 | ROGER | Контроллер доступа лифта, 8 этажей | 445.4226 | у.е
MC16-EVC-16 | ROGER | Контроллер доступа лифта, 16 этажей | 674.7372 | у.е
MC16-EVC-32 | ROGER | Контроллер доступа лифта, 32 этажа | 1018.1088 | у.е
MC16-EVC-64 | ROGER | Контроллер доступа лифта, 64 этажа | 1589.5944 | у.е
Контроллеры автоматизации зданий
MC16-BAC-8 | ROGER | Контроллер автоматизации зданий, 8 пунктов автоматизации. | 202.9014 | у.е
MC16-BAC-16 | ROGER | Контроллер автоматизации зданий, 16 пунктов автоматизации. | 277.3386 | у.е
MC16-BAC-32 | ROGER | Контроллер автоматизации зданий, 32 пунктов автоматизации. | 391.3956 | у.е
MC16-BAC-64 | ROGER | Контроллер автоматизации зданий, 64 пунктов автоматизации. | 620.7102 | у.е
Locker access controllers
MC16-LRC-16 | ROGER | Locker access controller; 16 lockers license | 277.3386 | у.е
MC16-LRC-32 | ROGER | Locker access controller; 32 lockers license | 391.3956 | у.е
MC16-LRC-64 | ROGER | Locker access controller; 64 lockers license | 620.7102 | у.е
Считыватели MIFARE® Classic и Ultralight®
Серия Quadrus
MCT82M-BK | ROGER | MIFARE Classic access terminal | 80.4402 | у.е
MCT82M-BK-W | ROGER | MIFARE Classic access terminal; white colour | 80.4402 | у.е
MCT82M-BK-IO | ROGER | MIFARE Classic access terminal; on-board I/Os | 97.2486 | у.е
MCT82M | ROGER | MIFARE Classic access terminal with keypad | 88.8444 | у.е
MCT82M-W | ROGER | MIFARE Classic access terminal with keypad; white colour | 88.8444 | у.е
MCT82M-IO | ROGER | MIFARE Classic access terminal with keypad; on-board I/Os | 105.6528 | у.е
MCT82M-IO-CH | ROGER | MIFARE DESFire/Plus access terminal with card holder; on-board I/Os | 105.6528 | у.е
MCT82M-IO-HR | ROGER | MIFARE Classic access terminal; hotel version; on-board I/Os | 105.6528 | у.е
MCT84M-BK | ROGER | MIFARE Classic access terminal | 80.4402 | у.е
MCT84M | ROGER | MIFARE Classic access terminal with keypad | 88.8444 | у.е
MCT88M-IO | ROGER | MIFARE DESFire/Plus access terminal; keypad; 4 function keys; colour display; on-board I/Os; RS485; Ethernet | 240.12 | у.е
MD70 | ROGER | MIFARE DESFire/Plus access terminal with touch screen 7” panel; RS485; Ethernet; Android OS | 757.5786 | у.е
Серия Domino
MCT12M-BK | ROGER | MIFARE access terminal | 62.4312 | у.е
MCT12M | ROGER | MIFARE access terminal with keypad | 70.8354 | у.е
MCT12M-BK-IO | ROGER | MIFARE access terminal; on-board I/Os | 80.4402 | у.е
MCT12M-IO | ROGER | MIFARE access terminal with keypad; on-board I/Os | 88.8444 | у.е
MCT12M-BK-DES-IO | ROGER | MIFARE DESFire/Plus access terminal; on-board I/Os | 124.8624 | у.е
MCT12M-DES-IO | ROGER | MIFARE DESFire/Plus access terminal with keypad; on-board I/Os | 129.6648 | у.е
Считыватели MIFARE® DESFire® и Plus®
Считыватели 125 Kz
Серия RADIUS
MCT62E | ROGER | EM 125 kHz access terminal | 45.6228 | у.е
MCT64E-IO | ROGER | EM 125 kHz access terminal with keypad; on-board I/Os | 70.8354 | у.е
MCT66E-IO | ROGER | EM 125 kHz access terminal; on-board I/Os | 62.4312 | у.е
MCT68ME-IO-I | ROGER | EM 125 kHz and 13,56 MHz MIFARE (CSN) access terminal with keypad and display; on-board I/Os; indoor version | 168.084 | у.е
MCT68ME-IO-O | ROGER | EM 125 kHz and 13,56 MHz MIFARE (CSN) access terminal with keypad and display; on-board I/Os; outdoor version with metal protection enclosure | 196.8984 | у.е
Серия Domino
MCT12E-BK | ROGER | EM 125 kHz access terminal | 45.6228 | у.е
MCT12E-BK-IO | ROGER | EM 125 kHz access terminal; on-board I/Os | 62.4312 | у.е
MCT12E | ROGER | EM 125 kHz access terminal with keypad | 54.027 | у.е
MCT12E-IO | ROGER | EM 125 kHz access terminal with keypad; on-board I/Os | 70.8354 | у.е
Считыватели
RUD-2 | ROGER | EM 125 kHz USB reader | 70.035 | у.е
RUD-3 | ROGER | MIFARE Classic/Ultralight USB reader and programmer | 95.2476 | у.е
RUD-3-DES | ROGER | MIFARE DESFire/Plus USB reader and programmer | 193.2966 | у.е
RUD-4 | ROGER | MIFARE Classic/Ultralight and EM 125 kHz card reader and programmer; desktop metal enclosure with card holder | 186.2931 | у.е
RUD-4-DES | ROGER | MIFARE DESFire/Plus and EM 125 kHz card reader and programmer; desktop metal enclosure with card holder | 287.1435 | у.е
VISO EX
LIC-VISO-EX-AD | ROGER | Single door license | 103.2516 | у.е
LIC-VISO-EX-PCA | ROGER | Single partition license | 842.8212 | у.е
LIC-VISO-EX-EVK | ROGER | License for integration with KONE elevator system | 5145.7716 | у.е
LIC-VISO-EX-IS-50 | ROGER | Integration Server license for systems up to 50 users | 1142.9712 | у.е
LIC-VISO-EX-IS-100 | ROGER | Integration Server license for systems up to 100 users | 1515.1572 | у.е
LIC-VISO-EX-IS-250 | ROGER | Integration Server license for systems up to 250 users | 1972.5858 | у.е
LIC-VISO-EX-IS-500 | ROGER | Integration Server license for systems up to 500 users | 2686.9428 | у.е
LIC-VISO-EX-IS-1000 | ROGER | Integration Server license for systems up to 1000 users | 3572.9856 | у.е
LIC-VISO-EX-IS-2000 | ROGER | Integration Server license for systems up to 2000 users | 4744.7712 | у.е
LIC-VISO-EX-IS-4000 | ROGER | Integration Server license for systems up to 4000 users | 6288.7428 | у.е
LIC-VISO-EX-IS-8000 | ROGER | Integration Server license for systems up to 8000 users | 8290.143 | у.е
LIC-VISO-EX-IS-NL | ROGER | Integration Server license for systems above 8000 users | 11148.7716 | у.е
Расширители Входов/Выходов
MCX2D | ROGER | 2-door expander; battery charge and maintenance; 13,8VDC supply | 51.6258 | у.е
MCX4D | ROGER | 4-door expander; battery charge and maintenance; 13,8VDC supply | 74.4372 | у.е
MCX102DR-BRD | ROGER | Door expander; 2 inputs; 1 transistor output; 1 relay output; can operate with one PRTxx (Roger CLK/DTA ) or Wiegand 24..66 bit | 34.8174 | у.е
MCX402DR-BRD | ROGER | Door expander; battery charge and maintenance, 1,2A supply output; 18VAC/40VA supply; 2 Wiegand reader interface; can operate 1 read-in/read-out or 2 read-in doors | 51.6258 | у.е
MCX2-BRD | ROGER | I/O expander; 2 supervised inputs, 2 relay outputs 1,5A/30V; 13,8VDC supply input | 34.8174 | у.е
MCX8-BRD | ROGER | I/O expander; 8 supervised inputs, 8 relay outputs 1,5A/30V; 13,8VDC supply input | 51.6258 | у.е
MCX16-AP-2 | ROGER | I/O expander with interface to networked APERIO locks; license for 2 wireless locks | 246.123 | у.е
MCX16-AP-4 | ROGER | I/O expander with interface to networked APERIO locks; license for 4 wireless locks | 388.9944 | у.е
MCX16-AP-8 | ROGER | I/O expander with interface to networked APERIO locks; license for 8 wireless locks | 674.7372 | у.е
MCX16-AP-LIC-1 | ROGER | License extension for 1 APERIO wireless lock | 99.6498 | у.е
MCX16-SL-2 | ROGER | I/O expander with interface to networked SALLIS locks; license for 2 wireless locks | 246.123 | у.е
MCX16-SL-4 | ROGER | I/O expander with interface to networked SALLIS locks; license for 4 wireless locks | 388.9944 | у.е
MCX16-SL-8 | ROGER | I/O expander with interface to networked SALLIS locks; license for 8 wireless locks | 674.7372 | у.е
MCX16-SL-LIC-1 | ROGER | License extension for 1 SALLIS wireless lock | 99.6498 | у.е
MCX16-RS | ROGER | I/O expander with interface to network modules and devices | 136.8684 | у.е
MCX16-NT | ROGER | I/O network expander with interface to Wiegand and MCT readers | 136.8684 | у.е
Power supplies
PS2D | ROGER | 2-door power supply module; 13,8V/3A | 22.8114 | у.е
PS4D | ROGER | 4-door power supply module; 13,8V/5A | 31.2156 | у.е
PS8D | ROGER | 8-door power supply module; 13,8V/10A | 43.2216 | у.е
PS1A-LCK | ROGER | Door lock power supply module; 18VAC/20VA supply; 13,8V/1,2A output; power supply alarm output | 22.8114 | у.е
PSD4D | ROGER | Supply and bus distributor module for 4 doors; battery charge and maintenance; 13,8VDC supply | 34.8174 | у.е
Metal enclosures
ME-14-40VA | ROGER | Metal enclosure with 1 DIN rail and 18V/40VA transformer; 7Ah battery space; tamper; 250x250x80mm | 43.2216 | у.е
ME-14-60VA | ROGER | Metal enclosure with 1 DIN rail and 18V/60VA transformer; 7Ah battery space; tamper; 250x250x80mm | 45.6228 | у.е
ME-15 | ROGER | Metal enclosure with 1 DIN rail; 7Ah battery space; tamper; 280x290x80mm | 34.8174 | у.е
ME-16 | ROGER | Metal enclosure with 1 DIN rail; 17Ah battery space; tamper; 320x300x90mm | 37.2186 | у.е
ME-17 | ROGER | Metal enclosure with 2 DIN rails; 17Ah battery space; tamper; 320x395x90mm | 45.6228 | у.е
Accessories
RUD-6-LKY | ROGER | Software hardware key | 51.6258 | у.е
ME-12 | ROGER | Mounting bracket for MD70 | 39.6198 | у.е
Wireless locks
RWL-1-LI | ROGER | Wireless door lock with escutcheon; left hand | 268.9344 | у.е
RWL-1-LO | ROGER | Wireless door lock with escutcheon; left hand; reverse bevel | 268.9344 | у.е
RWL-1-RI | ROGER | Wireless door lock with escutcheon; right hand | 268.9344 | у.е
RWL-1-RO | ROGER | Wireless door lock with escutcheon; right hand; reverse bevel | 268.9344 | у.е
RWL-2-L | ROGER | Wireless door lock with escutcheon; left hand; normal or reverse bevel | 205.3026 | у.е
RWL-2-R | ROGER | Wireless door lock with escutcheon; right hand; normal or reverse bevel | 205.3026 | у.е
RWL-3 | ROGER | Wireless cabinet lock | 80.4402 | у.е
Accessories
RWH-1 | ROGER | RS485 interface to RACS 5 AIR devices | 68.4342 | у.е
PRESENTATION AND TRAINING MATERIALS
DB-6A-PL | ROGER | Demonstration and training board for RACS 5 access control system | 943.6716 | у.е
PDK-2-STK | ROGER | RACS 5 portable demo kit | 414.207 | у.е
PDK-2-DBB | ROGER | PDK-2-STK expander board | 405.8028 | у.е
PDK-3 | ROGER | RWL-1 portable demo kit | 422.6112 | у.е
PDK-4 | ROGER | RWL-2 portable demo kit | 360.18 | у.е
RCP MASTER 3 Software for Time & Attendance analysis
RCPM3-50 | ROGER | RCP Master 3 license for 50 employees; single workstation | 515.0574 | у.е
RCPM3-100 | ROGER | RCP Master 3 license for 100 employees; single workstation | 771.9858 | у.е
RCPM3-250 | ROGER | RCP Master 3 license for 250 employees; single workstation | 1157.3784 | у.е
RCPM3-500 | ROGER | RCP Master 3 license for 500 employees; single workstation | 1728.864 | у.е
RCPM3-1K | ROGER | RCP Master 3 license for 1000 employees; single workstation | 2601.7002 | у.е
Accessories for Access Control Systems
ME-1 | ROGER | Metal enclosure equipped with 40VA transformer | 36.4182 | у.е
ME-2-D | ROGER | Metal enclosure equipped with 3.5A/13.8VDC monitored buffer power supply; power distribution module; three DIN 35mm rails and space for optional 17Ah battery | 114.8574 | у.е
ME-5-S | ROGER | Metal enclosure equipped with 11A/13.8VDC monitored buffer power supply; power distribution module; four DIN 35mm rails and space for optional 17Ah battery | 201.7008 | у.е
ML-1 | ROGER | Mechanical lock for ME-1; ME-2-D and ME-5 metal enclosures | 6.3031 | у.е
ME-8 | ROGER | Metal protective enclosure for RFT1000 fingerprint reader; equipped with a flap with a lock which disables access to the reader for the unauthorized persons | 77.0385 | у.е
ME-9 | ROGER | Metal protective enclosure for proximity readers | 56.7283 | у.е
ME-10 | ROGER | Metal protective enclosure for proximity readers | 56.7283 | у.е
ASCD-1 | ROGER | Outdoor LED matrix display with clock | 289.9449 | у.е
AX-1 | ROGER | Metal spacer used between plastic enclosure and rough surfaces | 2.8014 | у.е
AX-9 | ROGER | FLASH memory card dedicated for ROGER products | 21.7108 | у.е
AX-12 | ROGER | Protection module dedicated to RS485 bus exposed to high electric interferences; AX-12 has been designed for RACS systems and should not be used in other RS485 systems | 8.4042 | у.е
IOS-1 | ROGER | I/O simulator | 6.3031 | у.е
PR-GP-BRD | ROGER | Adjusting/separating module | 14.7073 | у.е
Transponders EM 125 kHz
EMC-1 | ROGER | EM 125 kHz ISO size thin PVC proximity card | 0.70035 | у.е
EMC-2 | ROGER | EM 125 kHz ISO size thick (Clamshell) proximity card | 0.42021 | у.е
EMC-3 | ROGER | EM 125 kHz ISO size thick (Clamshell) proximity card; extended reading range | 0.98049 | у.е
EMC-4 | ROGER | EM 125 kHz ISO size thin PVC proximity card with Q5 chip; EEPROM 264 bits; the card number (CSN) can be programmed | 3.2216 | у.е
EMC-7 | ROGER | EM 125 kHz ISO size thin PVC proximity card with ROGER Master offset overprint | 0.70035 | у.е
EMKF-1 | ROGER | EM 125 kHz key fob | 0.70035 | у.е
Transponders 13.56 MHz MIFARE®
MFC-1 | ROGER | 13.56 MHz MIFARE Ultralight ISO size thin PVC proximity card | 1.5408 | у.е
MFC-2 | ROGER | 13.56 MHz MIFARE Classic 1K ISO size thin PVC proximity card | 1.6808 | у.е
MFC-3 | ROGER | 13.56 MHz MIFARE Classic 4K ISO size thin PVC proximity card | 2.5213 | у.е
MFKF-1 | ROGER | 13.56 MHz MIFARE Ultralight key fob | 1.5408 | у.е
MFKF-2 | ROGER | 13.56 MHz MIFARE Classic 1K key fob | 1.6808 | у.е
MFKF-3 | ROGER | 13.56 MHz MIFARE Classic 4K key fob | 2.5213 | у.е
Accessories for Transponders
CP-1 | ROGER | ISO size card holder made of transparent plastic, horizontal use | 0.56028 | у.е
CP-2 | ROGER | ISO size card holder made of transparent plastic with enhanced durability; horizontal use | 0.84042 | у.е
CP-3 | ROGER | ISO size card holder made of transparent plastic with enhanced durability; vertical use | 0.84042 | у.е
CH-1 | ROGER | ISO size card holder made of transparent plastic with enhanced durability horizontal and vertical use | 0.70035 | у.е
BC-1 | ROGER | Metal clip for badge, with plastic band and snap fastener | 0.42021 | у.е
NC-1 | ROGER | Neck chain for badge; metallic finish; 91 cm length | 1.8209 | у.е
NL-1 | ROGER | Lanyard; 80cm length; 1.5 cm width; detachable clip | 3.2216 | у.е
NL-2 | ROGER | Lanyard with ROGER logo; 80cm length; 1.5 cm width; detachable clip | 2.3812 | у.е
ELECTRONIC CODE LOCKS
SL2000B | ROGER | Indoor code lock | 42.021 | у.е
SL2000E | ROGER | Outdoor code lock; two function keys | 47.6238 | у.е
SL2000F | ROGER | Indoor code lock; optional installation on 60 mm flush mounting box | 47.6238 | у.е
SL2000F-VP | ROGER | Outdoor vandal resistant code lock; front enclosure and keys made with aluminium alloy | 67.2336 | у.е
Seven
Биометрический считыватель SEVEN C-771 Новинка | SEVEN | Биометрический считыватель в метрическом корпусе с встроены считывателе карточек EM-Marin. Встроенный контролер (одно реле) 500 отпечатков пальцев пользователей & 500 пользователей карты 125KHz EM Card интерфейс: USB, RS485, Wiegand 26 Питание: 12V, раб. Температура: -20~+60 Размеры 13.5L x 5.4W x 2.4H (cm) | 73.75 | у.е
Биометрический считыватель с клавиатурой SEVEN CR-773 Новинка | SEVEN | Биометрический считыватель в метрическом корпусе с кодовой клавиатурой Встроенный контролер (одно реле) 500 отпечатков пальцев пользователей & 500 ПИН код интерфейс: USB, RS485, Wiegand 26 Питание: 12V, раб. Температура: -20~+60 Размеры 15.0L x 7.8W x 3.7H (cm) | 81.25 | у.е
Контроллер + считыватель с управлением по Bluetooth Seven CR-776 Новинка | SEVEN | Контроллер + считыватель карт/брелков стандарта Mifare, а также поддержкой управления по технологии Bluetooth. Вандалозащищённый металлический корпус. Класс защиты от внешних условий IP66. Работа со смартфоном через Bluetooth. Настройка с помощью приложения 1000 пользователей. Открытие дверей с помощью телефона или карточки. Отправка электронного ключа посетителям на телефон. Администратор может управлять временем посещения. Мультицветный LED индикатор состояния. | 52.5 | у.е
Контроллер + считыватель Seven CR-772 Новинка | SEVEN | Автономный контроллер + считыватель Seven CR-772 предназначен для систем контроля и управления доступом(электромагнитных/электромеханических замков) выполнен из ударопрочного,всепогодного пластика, вся электроника в герметичном корпусе(IP66). Колличество пользователей до 2000 карт. Программируется с помощью пульта ДУ и мастер карт, в комплекте. Рабочая температура -40°С…+60°С Поддерживаемый тип карт Em-Marine. Имеет накладной тип установки, Индикация световая, звуковая. Габариты 48х103х20, вес 150г. В наличии в двух цветах: чёрный, белый | 23.75 | у.е
Контроллер + считыватель Seven CR-778 Новинка | SEVEN | Автономный контроллер + считыватель Seven CR-778 предназначен для систем контроля и управления доступом(электромагнитных/электромеханических замков) выполнен из ударопрочного,всепогодного пластика, вся электроника в герметичном корпусе(IP66). Колличество пользователей до 2000 карт. Программируется с помощью пульта ДУ и мастер карт, в комплекте. Рабочая температура -40°С…+60°С Поддерживаемый тип карт Mifare Имеет накладной тип установки, Индикация световая, звуковая. Габариты 48х103х20, вес 150г. В наличии в двух цветах: чёрный, белый | 31.25 | у.е
Контроллер + считыватель Seven CR- 779 Новинка | SEVEN | Автономный контроллер + считыватель Seven CR-779 предназначен для систем контроля и управления доступом(электромагнитных/электромеханических замков) выполнен из ударопрочного,всепогодного пластика, вся электроника в герметичном корпусе(IP66). Колличество пользователей до 2000 карт. Программируется с помощью пульта ДУ и мастер карт, в комплекте. Рабочая температура -40°С…+60°С Поддерживаемый тип карт EM-Marine +HID Имеет накладной тип установки, Индикация световая, звуковая. Габариты 48х103х20, вес 150г. В наличии в двух цветах: чёрный, белый | 31.25 | у.е
Беспроводной набор SEVEN CR-788 Новинка | SEVEN | Беспроводной набор. кодовая клавиатура со встроенным считывателем EM-Marine + контролер + кнопка выхода.Батарейки при 30 проходах в день проработают 1 год. | 48.75 | у.е
Контроллер + считыватель с кодовой клавиатурой Seven CR-774 Новинка | SEVEN | Автономный контролллер + считыватель EM с кодовой клавиатурой Seven CR-774 для работы в системах контроля доступа.Влагозащищенный метеллический антивандальный корпус с металлическими кнопками, рассчитаный на установку вне помещений. Класс защиты: IP66.Позволяет работать в 3-х режимах прохода:Карточка.ПИН код.Карточка + ПИН код. Габариты 120х76х25 | 48.75 | у.е
Контроллер + считыватель с кодовой клавиатурой Seven CR-775 Новинка | SEVEN | Автономный контролллер + считыватель EM с кодовой клавиатурой Seven CR-774 для работы в системах контроля доступа.Влагозащищенный метеллический антивандальный корпус с металлическими кнопками, рассчитаный на установку вне помещений. Класс защиты: IP66.Позволяет работать в 3-х режимах прохода:Карточка.ПИН код.Карточка + ПИН код.Габариты 130х56х23 | 48.75 | у.е
Контроллер + считыватель с кодовой клавиатурой Seven CR-786 Новинка | SEVEN | Автономный контролллер + считыватель EM-Marine с кодовой клавиатурой Seven CR-786 для работы в системах контроля доступа.Влагозащищенный пластиковый корпус , рассчитаный на установку в помещений. Класс защиты: IP66.Позволяет работать в 3-х режимах прохода:Карточка.ПИН код.Карточка + ПИН код. | 32.5 | у.е
Контроллер + считыватель с кодовой клавиатурой Seven CR-787 Новинка | SEVEN | Автономный контролллер + считыватель EM-Marine +HID с кодовой клавиатурой Seven CR-787 для работы в системах контроля доступа.Влагозащищенный пластиковый корпус , рассчитаный на установку в помещений. Класс защиты: IP66.Позволяет работать в 3-х режимах прохода:Карточка.ПИН код.Карточка + ПИН код. | 36.25 | у.е
Satel
ACCO-NT | SATEL | главная плата панели системы доступа ACCO-NET | 366.9886 | y.e
ACCO-KPWG | SATEL | контроллер считывателей проксимити карт формата Wiegand, корпус | 107.2422 | y.e
ACCO-KPWG-PS | SATEL | контроллер считывателей проксимити карт форм. Wiegand, БП, без корпуса | 132.3198 | y.e
ACCO-KLCDR-BG | SATEL | ЖКИ клавиатура со встроенным считывателем проксимити карт | 101.1258 | y.e
ACCO-KLCDR-BW | SATEL | ЖКИ клавиатура со встроенным считывателем проксимити карт | 101.1258 | y.e
ACCO-USB | SATEL | конвертер данных для подключения АССО к компьютеру | 76.2521 | y.e
ACCO-USB-CZ | SATEL | считыватель проксимити карт для ACCO-USB | 60.757 | y.e
INT-FI | SATEL | конвертер оптиковолоконный | 216.5233 | y.e
CZ-EMM | SATEL | считыватель проксимити карт для внутренней установки | 26.7086 | y.e
CZ-EMM-D | SATEL | считыватель проксимити карт для INTEGRA, ACCO с кабелем длиной 4 м | 34.66 | y.e
CZ-EMM2 | SATEL | считыватель проксимити карт для внутренней установки, узкий | 26.7086 | y.e
CZ-EMM3 | SATEL | считыватель проксимити карт для наружной установки | 54.4366 | y.e
CZ-EMM4 | SATEL | считыватель проксимити карт для наружной установки с кнопкой звонка | 54.4366 | y.e
CZ-EMM POD | SATEL | подкладка под считыватели CZ-EMM толщиной 6 мм | 2.8544 | y.e
CZ-USB-1 | SATEL | считыватель проксимити карт (125 kHz), подключаемый к USB компьютера | 55.8461 | y.e
MLT-POD | SATEL | подкладка под INT-SCR-BL, CZ-EMM3, CZ-EMM-4, PK-01, ACCO-SCR-BG | 2.8544 | y.e
ACCO-SCR-BG | SATEL | считыватель проксимити карт с клавиатурой для наружной установки | 76.2521 | y.e
PK-01 | SATEL | автономный модуль контроля доступа на 1 проход | 68.9123 | y.e
KT-STD-1/STD-2 | SATEL | проксимити карта стандартная тонкая/толстая | 1.8349 | y.e
OP-KT-1/KT-2 | SATEL | пластиковый держатель для проксимити карт KT-STD-1/KT-STD-2 | 2.0388 | y.e
BR-STD-1/STD-2 | SATEL | проксимити брелок | 3.2621 | y.e
BOX-1 | SATEL | корпус для ACCO-KP-PS, трансформатор 40 VA, 260х260х90, металл | 26 | y.e
Системы Варта
Комплекти контролер + зчитувач
Варта АКД-2000 | Украина | Комплект автономного контрлолера доступу та антивандального зчитувача безконтактних ключів та карт доступу. Сприймає ідентифікатори стандарту Em-Marine 125 кГц. Протокол Wiegand 26. Комплект складається з контролера Варта МКД-2000 та зчитувача Варта СУ-325. | 899 | грн
Варта АКД-1010ТМ | Украина | Комплект контролера з антивандальним зчитувачем. Керування ключами Touch Memory, максимум 1010 ключів, змінна пам'ять, програмування майстер-ключем, вибір типу замка перемичкою, налаштування часу відкривання замка, звукова індикація, живлення 12В Комплектація: 1. Модуль контролера Варта АКД-1010ТМ модуль – 1шт, 2. Корпус контролера – 1шт, 3. Зчитувач ТМ ключів (с підсвіткою) – 1шт, 4. Дюбель – 4шт, 5. Саморіз – 4 шт, 6. Перемичка – 2шт, 7. ІнструкцІя – 1шт. | 569 | грн
Модулі контролера
МКД-1010Р | Украина | Модуль контролера доступу (плата). Сумісний зі зчитувачем СУ-225. Можливість підключення 2-х зчитувачів. Керування ключами та картами RFID 125 kHz Em Marine, максимум 1010 ключів, змінна пам'ять, програмування майстер-ключем, вибір типу замка перемичкою, налаштування часу відкривання замка, звукова індикація, живлення 12В Комплектація: 1. Модуль контролера – 1шт, 2. Корпус контролера – 1шт, 3. Дюбель – 2шт, 4. Саморіз – 2 шт, 5. Перемичка – 2шт, 6. Інструкція – 1шт. | 339.15 | грн
МКД-1010ТМ | Украина | Модуль контролера доступу (плата). Сумісність зі зчитувачами IronLogic СP-Z 2MF, СP-Z 2L та зчитувачами ключів Touch Memory. Максимально 1010 ключів, змінна пам'ять, програмування майстер-ключем, вибір типу замка перемичкою, налаштування часу відкривання замка, звукова індикація, живлення 12В Комплектація: 1. Контролер Варта АКД-1010ТМ модуль – 1шт, 2. Корпус контролера – 1шт, 3. Дюбель – 2 шт, 4. Саморіз – 2 шт, 5. Перемичка – 2шт, 6. ІнструкцІя – 1шт. | 339.15 | грн
Зчитувачі
Варта СУ -225 | Украина | Антивандальний зчитувач безконтактних карт та ключів RFID 125 kHz Em Marine з підсвіткою. Сумісність з контролером МКД-1010Р. Звукова индикация. Комплектація: 1. Зчитувач 2. Дюбель – 2шт, 3. Саморіз – 2 шт, 4. Інструкція – 1шт. | 499 | грн
Варта СУ-1990 | Украина | Антивандальний зчитувач ключів Touch Memory з підсвіткою. Сумісність з контролером АКД-1010ТМ модуль та контролерами інших виробників. Комплектація: 1. Зчитувач | 239 | грн
Кнопки виходу
Варта Вихід-2 | Украина | Антивандальна кнопка виходу, підсвітка кнопки, NO (нормально відкрита) Комплектація: 1. Кнопка виходу - 1шт, 2. Дюбель – 2шт, 3. Саморіз – 2 шт, 4. Інструкція – 1шт. | 249 | грн
БУЗ
Варта Імпульс | Украина | Блок керування замком, клемна колодка на гвинтах, потужний імпульс, захист від переплюсовки, захист катушки замка, захист від звотротньої напруги | 79 | грн
Считыватели
RTM-ch | Китай |  | 7.5 | y.e
Идентификаторы
ЕМ-06 |  | Прокси карта под печать EM-MARINE(86*54*0.82) | 0.5 | y.e
EM-05 |  | Прокси карта 1,8mm с прорезью 64Bit 125kHz (пронумерованные) | 0.5 | y.e
Proxymity - кеу |  |  | 0.5 | y.e
Ключ-TM | Китай | Чипы для системы доступа "ТОЧ МЕМОРИ" (DS-1990) | 0.55 | y.e
Печать на карточках (в цену включена проксимити карта)
Цвет |  | Одна сторона | 1.7 | y.e
Цвет |  | Две стороны | 2.2 | y.e
Макет |  | Изготовление макета | 30 | y.e

## Замки
Замки
На главную
Замки
WCL-713035 | ROGER | Автономный RFID цифровой цилиндр. Питание от батареек 3 года или 30.000 операций, до 100 пользователей. | 430 | у.е
L-1 | DSC | Механический для бокса | 2.2 | у.е
BBK-500 | Китай | Крепежный комплект для узкой двери (используется с YB-100/100S/100+/100+LED/300, YB200/700 опционально). Накладной тип установки. Алюминий. Размеры: Корпус замка: 209х46х48мм, Корпус ответной планки: 105х48х43мм. | 27 | у.е
BBK-600 | Китай | Ответная планка для стеклянной двери без рамы (используется с YB-100S/100/100+/200/300). Толщина стекла 8-15мм. Нержавеющая сталь. Размеры: 92х36х27мм. Двери открываются в любую сторону. | 11 | у.е
BBK-700 | Китай | Крепежный комплект для стеклянной двери без рамы (используется с YB-100/100S/100+/100+LED/300, YB200/700 опционально), размеры 205х58х46мм. Нержавеющая сталь. Толщина стекла 10-15мм. | 40 | у.е
YB-100 | Китай | Врезной электроригельный замок из нержавеющей стали, сила удержания 800кг. Нормально открытый (NO). Максимальное расстояние сработки 8мм. Рабочий ток: 900мА, в режиме ожидания: 110мА. Питание 12В. Размеры 205x35x40мм. | 28 | у.е
YB-100+ | Китай | Врезной электроригельный замок из нержавеющей стали, сила удержания 800кг. Нормально открытый (NO). Встроенный таймер задержки закрытия двери: 0,3,6 и 9 сек. Максимальное расстояние сработки 8мм. Рабочий ток: 900мА, в режиме ожидания: 110мА. Питание 12В. Размеры 205x35x40мм. | 34 | у.е
YB-200 LED | Китай | Врезной электроригельный замок с LED-подсветкой из нержавеющей стали, сила удержания 1000кг. Нормально открытый (NO). Статус замка (NO/COM). Встроенный таймер задержки закрытия двери: 0,3,6 и 9 сек. Максимальное расстояние сработки 8мм. Рабочий ток: 850мА, в режиме ожидания: 150мА. Питание 12В. Размеры 190x30x39мм. | 35 | у.е
YB-500A LED | Китай | Врезной электроригельный замок из нержавеющей стали, сила удержания 1000кг. Нормально открытый (NO). Встроенный индикатор состояния двери и таймер задержки закрытия двери: 0,3,6 и 9 сек. Максимальное расстояние сработки 8мм. Рабочий ток: 960мА, в режиме ожидания: 180мА. Питание 12В. Размеры 192x25x37мм. | 42 | у.е
YB-500B LED | Китай | Врезной электроригельный замок из нержавеющей стали, сила удержания 1000кг. Нормально закрытый (NC). Встроенный индикатор состояния двери и таймер задержки закрытия двери: 0,3,6 и 9 сек. Максимальное расстояние сработки 8мм. Рабочий ток: 960мА, в режиме ожидания: 180мА. Питание 12В. Размеры 192x25x37мм. | 45 | у.е
YB-500C LED | Китай | Замок электроригельный с цилиндром, световой индикацией, датчиком состояния двери и таймером задержки на узкую дверь, врезной, NC (с питанием открыт), питание: 12V DC, пуск: 960mA, в рабочем режиме: 130mA. Подходит для деревянной, металлической и противопожарной двери. 210х25х42 мм | 81 | у.е
YB-600A LED | Китай | Врезной электроригельный замок с цилиндром из нержавеющей стали. Нормально открытый (NO). Встроенный таймер задержки закрытия двери: 0,3,6 и 9 сек, LED-подсветка и датчик состояния двери. Максимальное расстояние сработки 8мм. Рабочий ток: 1200мА, в режиме ожидания: 200мА. Питание 12В. Размеры 260x30x48мм. | 84 | у.е
YM-60 | Китай | Электромагнитный, 50 кг. DC12V/400mA DC24V/200mA | 17 | у.е
YM-60N | Китай | Электромагнитный замок накладной, сила удержания 60 кг, питание: DC12V/160mA, DC24V/80mA. Размеры: 80х36.5х24.1 мм. Подходит для шкафчика, деревянной, стеклянной двери. | 16 | у.е
YM-180 | Китай | Электромагнитный замок накладной, сила удержания 180 кг, питание: DC12V/300mA, DC24V/150mA. Размеры: 170х41,4х20,5 мм. Подходит для деревянной, стеклянной, металлической и противопожарной двери. | 27 | у.е
YM-180M | Китай | Электромагнитный замок врезной, сила удержания 180 кг, питание: DC12V/300mA, DC24V/150mA. Размеры: 190х31,5х22,5 мм. Подходит для деревянной, металлической и противопожарной двери. | 29 | у.е
YM-180N LED | Китай | Электромагнитный замок, накладной, со светодиодной индикацией и датчиком состояния замка (No,NC,COM), сила удержания 180 кг, питание: DC12V/400mA, DC24V/200mA. Размеры: 185х41.8х22.4 мм. Подходит для деревянной, стеклянной, металлической и противопожарной двери. | 27 | у.е
YM-280 | Китай | Электромагнитный замок, накладной, сила удержания 280 кг, питание: DC12V/500mA, DC24V/250mA. Размеры: 250х48,5х25 мм. Подходит для деревянной, стеклянной, металлической и противопожарной двери. | 36 | у.е
YM-280B LED | Китай | Электромагнитный замок со световой индикацией открытия двери, с датчиком состояния замка, накладной, сила удержания 280 кг, питание: DC12V/500mA, DC24V/250mA. Размеры: 250х48.8х27.9 мм. Подходит для деревянной, металлической и противопожарной двери. | 40 | у.е
YM-280LED-DS | Китай | Электромагнитный замок со световой индикацией открытия двери, с датчиками состояния замка и двери, накладной, сила удержания 280 кг, питание: DC12V/500mA, DC24V/250mA. Размеры: 250х48,5х25 мм. Подходит для деревянной, металлической и противопожарной двери. | 46 | у.е
YM-280N | Китай | Электромагнитный замок, накладной, сила удержания 280 кг, питание: DC12V/520mA, DC24V/260mA. Размеры: 250х47.8х27.9 мм. Подходит для деревянной, стеклянной, металлической и противопожарной двери. | 35.5 | у.е
YM-280NT LED | Китай | Электромагнитный замок с таймером задержки, световой индикацией, датчиком состояния замка, накладной, сила удержания 280кг, время задержки 0,3,6,9сек, питание: DC12V/520mA, DC24V/260mA. Размеры: 250х48,8х27,9 мм. Подходит для деревянной, стеклянной, металлической и противопожарной двери. | 44 | у.е
YM-350 | Китай | Электромагнитный замок, накладной, сила удержания 350 кг, питание: DC12V/480mA, DC24V/240mA. Размеры: 285х55х27,5 мм. Подходит для деревянной, стеклянной, металлической и противопожарной двери. | 57 | у.е
YM-350N | Китай | Электромагнитный замок, накладной, сила удержания 350 кг, питание: DC12V/500mA, DC24V/250mA. Размеры: 260x57.7x29.6 мм. Подходит для деревянной, стеклянной, металлической и противопожарной двери. | 57 | у.е
MBK-180L | Китай | L-oбразный кронштейн для крепления электромагнитного замка на узкие двери. Подходит для электромагнитных замков YM-180, YM-180D. Размеры: 170x40x24мм. Вес: 0,14 кг. | 7.5 | у.е
MBK-180NL | Китай | L-oбразный кронштейн для крепления электромагнитного замка на узкие двери. Подходит для электромагнитных замков N-серии с силой удержания 180 кг. Размеры: 180x41.8x25.4мм. | 7.5 | у.е
MBK-180NLC | Китай | LC-oбразный кронштейн для крепления электромагнитного замка на узкие двери. Подходит для электромагнитных замков N-серии с силой удержаний 180 кг - YM-180N(LED). Размеры: 185.5x39x39мм. Вес: 0,22 кг. | 14 | у.е
MBK-180L-S | Китай | L-oбразный кронштейн для крепления электромагнитного замка на узкие двери. Подходит для электромагнитных замков YM-180-S и YM-180D-S. Размеры: 182х40х24мм. Вес: 0,14 кг. | 6 | у.е
MBK-280NL | Китай | L-oбразный кронштейн для крепления электромагнитного замка на узкие двери. Подходит для электромагнитных замков N-серии с силой удержания 280 кг: YM-280N, YM-280NT(LED) и YM-280N(LED)-DS. Размеры: 250x47x28мм. Вес: 0,27 кг. | 8 | у.е
MBK-280NLC | Китай | LC-oбразный кронштейн для крепления электромагнитного замка на узкие двери. Подходит для электромагнитных замков N-серии с силой удержания 280 кг: YM-280NT(LED) и YM-280N(LED)-DS. Размеры: 250x48x42мм. Вес: 0,42 кг. | 15 | у.е
MBK-350NL | Китай | L-oбразный кронштейн для крепления электромагнитного замка на узкие двери. Подходит для электромагнитных замков N-серии с силой удержания 350 кг. Размеры: 260x54.7x32.5мм. | 10 | у.е
MBK-350NLC | Китай | LC-oбразный кронштейн для крепления электромагнитного замка на на узкие двери. Подходит для электромагнитных замков N-серии с силой удержания 350 кг. Размеры: 260x48x42мм. Вес: 0.49 кг. | 17 | у.е
KRF-200 | Китай | Удержание - до 200кг, питание 12В, потребление тока 350мА, Габаритные размеры 170*40*22 | 15 | у.е
KRF-280 LED | Китай | Удержание - до 280кг, питание 12В, потребление тока 400мА, Габаритные размеры 250x47x25 Особенность - Таймер задержки 0-10 сек, световая индикация | 18.75 | у.е
KRF-300 LED | Китай | Удержание - до 300кг, питание 12\24В, потребление тока 500мА, Габаритные размеры 250*55*27 Особенность - Таймер задержки 0-30 сек, световая индикация | 22.5 | у.е
KRF-500 LED | Китай | Удержание - до 500кг, питание 12\24В, потребление тока 750мА, Габаритные размеры 265*70*40 Особенность - Таймер задержки 0-30 сек, световая индикация | 50 | у.е
TML-60 | Китай | Удержание - до 60кг, питание 12В, потребление тока 150мА, Габаритные размеры 80*40*25. L-образный кронштейн в комплектации! | 12.5 | у.е
TML-200 | Китай | Удержание - до 200кг, питание 12В, потребление тока 350мА, Габаритные размеры 170*40*22 | 15 | у.е
TML-300LED | Китай | Удержание - до 300кг, питание 12\24В, потребление тока 500мА, Габаритные размеры 250*55*27 Особенность - Таймер задержки 0-30 сек, световая индикация | 22.5 | у.е
TML-500LED | Китай | Удержание - до 500кг, питание 12\24В, потребление тока 750мА, Габаритные размеры 265*70*40 Особенность - Таймер задержки 0-30 сек, световая индикация | 50 | у.е
TML-300W | Китай | Удержание - до 300кг, питание 12/24В, потребление тока 400мА, Габаритные размеры 285*50*30 Особенность - уличный влагозащищенный корпус | 37.5 | у.е
TML-1200 | Китай | Удержание - до 1200кг, питание 12В, потребление тока 250мА, Габаритные размеры 180*30*30 Особенность - Таймер задержки 1-20 сек. Тип монтажа - врезной | 87.5 | у.е
TRL-5102BT | Китай | Автономный электрозамок. Напряжение питания DC: 4-6 В;Открытие: код, карта, приложение, ключ; Поддержка Bluetooth: Есть; Встроеный считыватель: ЕМ125KHz; Материал: Нержавеющая сталь; Питание: 4*АА батарейки; Материал дверей: деревянные; Толщина дверей: 40-70 мм; Размеры: 303х75х26 мм | 100 | у.е
TRL-5103BT | Китай | Биометрический автономный электрозамок. Напряжение питания DC: 4-6 В; Открытие: отпечаток, код, карта, приложение, ключ; Поддержка Bluetooth: Есть; Встроеный считыватель: ЕМ125KHz; Разьем Micro USB: есть; Материал: Алюминиевый сплав; Питание: 4*АА батарейки; Материал дверей: металлические,деревянные; Толщина дверей: 35-90 мм; Размеры: 270x64х22 мм | 140 | у.е
TRL-5104BT | Китай | Биометрический автономный электрозамок. Напряжение питания DC: 4-6 В;Открытие: отпечаток, код, карта, приложение, ключ; Поддержка Bluetooth: Есть; Встроеный считыватель: ЕМ125KHz; Разьем Micro USB: есть; Материал: Нержавеющая сталь; Питание: 4*АА батарейки; Материал дверей: металлические,деревянные; Толщина дверей: 40-120 мм; Приложение для работы с замком: TTLock; Размеры: 350x78x24 мм | 172.5 | у.е
TRL-5105BT | Китай | Биометрический автономный электрозамок. Напряжение питания DC: 4-6 В; Открытие: отпечаток, код, карта, приложение, ключ; Поддержка Bluetooth: Есть; Встроеный считыватель: ЕМ125KHz; Материал: Нержавеющая сталь; Питание: 4*АА батарейки; Материал дверей: раздвижные деревянные стеклянные с алюминиевым профилем; Толщина дверей: 38-120 мм; Приложение для работы с замком: TTLock; Размеры: 310x40x20 мм | 175 | у.е
RR-2110WB | Китай | Ретранслятор WiFi-Bluetooth. Сеть: Wi-fi 2.4G; IEEE стандарт: 802.11b/g/n; Напряжение питания DC: 5 В; Ток потребления: 500 мА; Питание: Type-C USB; Максимальное количество поддерживаемых замков: 6; Рабочая дистанция: 10 м; Размер: 70х70х26 мм | 43.75 | у.е
K-200L | Китай | Уголок для замка L-образный | 5.65 | у.е
Уголок K-300L для замка TML-300 (кронштейн) | Китай | Уголок для замков серии TML | 6.25 | у.е
K-500L | Китай | Уголок для замков серии TML | 10 | у.е
К-60U | Китай | Уголок для замка U-образный для стеклянных дверей. Подходит также к замкам от ТМ Kraft | 6.9 | у.е
К-200U | Китай | Уголок для замка U-образный для стеклянных дверей. Подходит также к замкам от ТМ Kraft | 7.5 | у.е
К-300U | Китай | Уголок для замка U-образный для стеклянных дверей. Подходит также к замкам от ТМ Kraft | 8.15 | у.е
SEVEN ML-7726 | Китай | Электромагнитный замок накладной, сила удержания 60 кг, питание: DC12V/300mA. Размеры замка: 80х37х23 мм. Уголок в комплекте. | 10.6 | у.е
SEVEN ML-7722 | Китай | Электромагнитный замок, накладной, сила удержания 180кг, внутренняя установка. Питание: DC12V 360mA. Размеры замка: 170х40х21 мм. | 13.1 | у.е
SEVEN ML-7720 | Китай | Электромагнитный замок со светодиодной индикацией, накладной, сила удержания 280 кг, питание: DC12V 420mA, Размеры: Замок 250х46х25 мм. | 16.7 | у.е
SEVEN ML-7727S | Китай | Электромагнитный замок со светодиодной индикацией, накладной, сила удержания 300 кг, сенсор закрытия замка (релейный выход NO NC). Питание: DC12В/24В 400mA, DC24V 200mA. Размеры: Замок 250х53х27 мм. | 20.2 | у.е
SEVEN ML-7724 | Китай | Электромагнитный замок, накладной, сила удержания 350кг, внутренняя установка. Питание: DC12V 400mA, DC24V 200mA. Размеры замка: 250х64х32 мм. | 27.4 | у.е
SEVEN LB-7723 уголок | Китай | Уголок монтажный L-oбразный к электромагнитному замку SEVEN ML-7722, для металлических, деревянных и металлопластиковых дверей. | 4.4 | у.е
SEVEN LB-7728 уголок | Китай | Уголок монтажный L-oбразный к электромагнитному замку SEVEN ML-7727S, ML-7720 для металлических, деревянных и металлопластиковых дверей. | 5.2 | у.е
SEVEN LB-7725 уголок | Китай | Уголок монтажный L-oбразный к электромагнитному замку SEVEN ML-7724, для металлических, деревянных и металлопластиковых дверей. | 6.7 | у.е
ТДВМ | Украина | Таймер дублирования вызова монитора. ТДВМ формирует регулируемый временной интервал 2-20с. для организации дублирования вызова домофона, включая освещение, звонок и пр. | 6 | у.е
Таймер универсальный | Украина | Модуль таймера с релейным выходом. Формируемые временные интервалы от 0,3 - 5 сек или от 3 - 60 сек. | 6 | у.е
Atis Lock SS | Китай | Электромеханический всепогодный универсальный | 25 | у.е
Atis-Lock SSM | Китай | Электромеханический всепогодный универсальный | 30 | у.е
Atis-Lock SS СК | Китай | Электромеханический всепогодный универсальный | 30 | у.е
Atis-Lock В | Китай | Электромеханический всепогодный универсальный | 20 | у.е
Atis Lock Ch | Китай | Электромеханический всепогодный универсальный | 20 | у.е
Atis-Lock G | Китай | Электромеханический всепогодный универсальный | 20 | у.е
YEH-210 | Китай | Электромеханический замок, врезной, нормально открытый (NO) сила удержания 300кг, 12В/0.1А, короб с блокиратором 91х30х26мм, крепеж с ригелем 79х45,5х34,3мм. | 33 | у.е
CISA 14010 | Италия | Врезной, широкий | 84 | у.е
CISA 14020 | Италия | Врезной, широкий | 89.6 | у.е
CISA 12011-50 | Италия | Врезной, цилиндр., дерев.двери | 98 | у.е
CISA 116215 | Италия | Врезной, ригельвыкидной,цилиндр,однообор.механизм | 117.6 | у.е
CISA 11630.50 (1,2) | Италия | 2-х цилиндр. механизм, накладной (двери внутрь помещения) | 109.2 | у.е
CISA 11630.50 (3,4) | Италия | 2-х цилиндр. механизм, накладной (двери наружу) | 109.2 | у.е
CISA 1A 630 | Италия | Накладной для дер.дверей,блок.кнопки ключом в откр. и закр. полож | 117.6 | у.е
CISA 1A 731 | Италия | Накладной для мет.дверей,блок.кнопки ключом в откр. и закр. полож | 119 | у.е
Гибкий переход |  | Переход мягкий длинна 50 см(цвет - белый,черный) | 56.63 | грн
Защелки
YS-134L | Китай | Электрозащелка, 8-12В, AC/DC, 0,5-1А, врезная, длинная планка, регулировка, механическая фиксация, разблокируется подачей напряжения, нержавеющая сталь размер защелки: 69*29*21 мм, размер планки: 250*25*2 мм | 22 | у.е
YS-134S | Китай | Электрозащелка, 8-12В, AC/DC, 0,5-1А, врезная, короткая планка, регулировка, механическая фиксация, разблокируется подачей напряжения, нержавеющая сталь, размер защелки: 69*29*21 мм, размер планки: 110*25*2 мм | 20 | у.е
CISA 1.15001 | Италия | с длинной планкой | 46.2 | у.е
CISA 1.15005 | Италия | с короткой планкой | 44.8 | у.е
Доводчики
CISA 1.60450.04 | Италия | до 80кг | 58.8 | у.е
NSK-644 | КОСОМ | Доводчик двухскоростной для дверей шириной 107 см, до 85 кг.Угол открывания двери до 180 град. 46.3x248x70.3mm | 32.5 | у.е
DT-62 | Китай | Ресурс - 1000000 циклов. Для левосторонних и правосторонних дверей. Регулируемые скорости закрытия и дохлопа.Литой алюминиевый корпус. Тип рычага - складная тяга.Морозоустойчивый (t -40C...+50C).Усилие 25-45 кг,размер 148x37x55 | 20 | у.е
DT-63 | Китай | Ресурс - 1000000 циклов. Для левосторонних и правосторонних дверей. Регулируемые скорости закрытия и дохлопа.Литой алюминиевый корпус. Тип рычага - складная тяга.Морозоустойчивый (t -40C...+50C).Усилие 45-65 кг,размер 186x45x67 | 22.5 | у.е
DT-64 | Китай | Ресурс - 1000000 циклов. Для левосторонних и правосторонних дверей. Регулируемые скорости закрытия и дохлопа.Литой алюминиевый корпус. Тип рычага - складная тяга.Морозоустойчивый (t -40C...+50C).Усилие 65-85 кг,размер 223x45x72 | 28 | у.е
DT-65 | Китай | Ресурс - 1000000 циклов. Для левосторонних и правосторонних дверей. Регулируемые скорости закрытия и дохлопа.Литой алюминиевый корпус. Тип рычага - складная тяга.Морозоустойчивый (t -40C...+50C).Усилие 85-120 кг,размер 248x45x72 | 34 | у.е
Note on B4: *:

## Свет- Звук
Свето звуковые устройства
1. СИРЕНЫ ВНУТРЕННИЕ
2. СИРЕНЫ ВНЕШНИЕ
3. УКАЗАТЕЛИ ВЫХОДА
4. ОПОВЕЩАТЕЛИ СВЕТОЗВУКОВЫЕ (ВНУТРЕННИЕ, С ИНФОРМАЦИОННОЙ НАДПИСЬЮ)
5. ОПОВЕЩАТЕЛИ ВО ВЗРЫВОЗАЩИЩЕННОМ ИСПОЛНЕНИИ 1ExlbllCT5x
СИРЕНЫ ВНУТРЕННИЕ
"Цикада-2" (ОПОК -401-2) | Украина | Малогабаритный оповещатель свето-звуковой 12В, 100 дБ | 322.6589 | грн
"Цикада-3" (ОПОК-401-3) | Украина | Малогабаритный оповещатель свето-звуковой 24В, 100 дБ | 326.7263 | грн
"Рубин 12" | Украина | Малогабаритный оповещатель свето-звуковой 12В, 100 дБ | 378.3801 | грн
"Рубин 24" | Украина | Малогабаритный оповещатель свето-звуковой 24В, 100 дБ | 404.1819 | грн
"Трель-12" | Украина | Оповещатель звуковой 12В, в трудногорючем корпусе | 228.8472 | грн
"Трель-24" | Украина | Оповещатель звуковой 24В, в трудногорючем корпусе | 232.1909 | грн
"Трель-12C" | Украина | Оповещатель свето-звуковой 12В, в трудногорючем корпусе | 262.1236 | грн
"Трель-24C" | Украина | Оповещатель свето-звуковой 24В, в трудногорючем корпусе | 265.4524 | грн
ОПО 201-1 | Украина | Пьезосирена 100дБ, круглая, 12V | 240.4836 | грн
ОПО 201-2 | Украина | Пьезосирена 100дБ, круглая, 220V | 284.2809 | грн
"Жук" ОПО | Украина | Миниатюрный звуковой оповещатель, 12В, 24В, 85-100дБ, в трудногорючем корпусе | 153.4966 | грн
Звуковые “СИРЕНА”
С-03-12 | Украина | (U пит=12 В, I ≤ 60мА, L=95 дБ) | 277.3125 | грн
С-03-12 AC/DC |  | (U пит=12 В,/U пит~12, I ≤ 90/110мА, L=95 дБ) | 376.125 | грн
С-03-24 |  | (U пит=24 В, I ≤ 70мА, L=95 дБ) | 290.0625 | грн
С-03-24 AC/DC |  | (U пит=24 В,/U пит~24, I ≤ 25/40мА, L=95 дБ) | 382.5 | грн
С-03-220 |  | (U пит~220 В, I ≤ 55мА, L=95 дБ) | 363.375 | грн
Светозвуковые “ДУЭТ”
С-03С-12 | Украина | (U пит=12 В, I ≤ 60мА, L=95 дБ) | 318.75 | грн
С-03С-24 |  | (U пит=24 В, I ≤ 70мА, L=95 дБ) | 344.25 | грн
С-03С-220 |  | (U пит~220 В, I ≤ 60мА, L=95 дБ) | 389.9375 | грн
С-03С-12/3 |  | (U пит=12 В, I ≤ 200мА, L=95 дБ), 3-вывода, световой и звуковой сигналы раздельно | 427.125 | грн
С-03С-24/3 |  | (U пит=24 В, I ≤ 150мА, L=95 дБ) 3-вывода, световой и звуковой сигналы раздельно | 430.3125 | грн
С-06С-12 |  | (U пит=12 В, I ≤ 60мА, L=105 дБ, IP 44) | 331.5 | грн
С-06С-24 |  | (U пит=24 В, I ≤ 70мА, L=105 дБ, IP 44) | 357 | грн
С-06С-220 |  | (U пит~220 В, I ≤ 60мА, L=95 дБ, IP 44) | 420.75 | грн
LD-95 |  | Внутренняя сирена в корпусе со светомаяком | 3.1 | у.е
ОСЗ-1 (12В) | Украина | Сирена светозвуковая 100 дБ | 183.75 | грн
ОСЗ-2 (12В) | Украина | Сирена светозвуковая 95 дБ | 146.25 | грн
ОСЗ-2 (24В) | Украина | Сирена светозвуковая 95 дБ | 153.25 | грн
SA-103 | Китай | Сирена звуковая внутренняя для системы охранной и пожарной сигнализации. Имеет небольшой размер, что позволяет устанавливать ее в корпуса приборов охранно-пожарной сигнализации.Напряжение питания 6 – 15В постоянного тока. Ток потребления 185мА. Акустическая мощность 110дБ. Диапазон рабочих температур -30/+60С | 2 | у.е
SA-105 | Китай | Пьезосирена 123дБ, 12V | 2.5 | у.е
СИРЕНЫ ВНЕШНИЕ
ОПОК 4-2 | Украина | Оповещатель свето-звук. 220В/100дБ | 476.5795 | грн
ШМЕЛЬ | Украина | Оповещатель свето-звук. 12В/95дБ метал | 540 | грн
ШМЕЛЬ-1 | Украина | Оповещатель для внутр. и наружн. использования 12В/80дБ пластик | 468 | грн
ШМЕЛЬ-2 | Украина | Оповещатель для внутр. и наружн. использования 12В/105дБ пластик | 666 | грн
Светозвуковые “ТОРТИЛА”
С-05С-12 | Украина | Извещатели пожарные звуковые, с функцией визуального светового индикатора типа "Тортилла" модели (U пит=12 В, I ≤ 60мА, L=105 дБ с информационной надписью), IP 54 | 417.5625 | грн
С-05С-24 | Украина | Извещатели пожарные звуковые, с функцией визуального светового индикатора типа "Тортилла" модели (U пит=24 В, I ≤ 70мА, L=105 дБ с информационной надписью), IP 54 | 433.5 | грн
С-05С-220 | Украина | Извещатели аварийной сигнализации типа «Тортилла» модели (U пит~220 В, I ≤ 110мА, L=105 дБ с информационной надписью), IP 54 | 494.0625 | грн
Светозвуковые “ГНОМ”
Гном-1 | Украина | Извещатели пожарные звуковые, с функцией визуального светового индикатора модели (U пит=12 В, I ≤ 60мА, L=95 дБ, 2-а уровня громкости, IP 53) | 562.6 | грн
Гном-2 | Украина | Извещатели пожарные звуковые, с функцией визуального светового индикатора модели (U пит=24 В, I ≤ 70мА, L=95 дБ, 2-а уровня громкости, IP 53) | 576.9375 | грн
Гном-5 | Украина | Оповещатели аварийной сигнализации, модели (U пит~220 В, I ≤ 30мА, L=95 дБ, IP 53) | 678.9375 | грн
Светозвуковые “ГЕРМЕТ”
Гермет-1 | Украина | Извещатели пожарные звуковые, с функцией визуального светового индикатора модели (U пит=12 В, I ≤ 60мА, L=95 дБ, IP 65) | 949.875 | грн
Гермет-2 | Украина | Извещатели пожарные звуковые, с функцией визуального светового индикатора модели (U пит=24 В, I ≤ 70мА, L=95 дБ, IP 65) | 962.625 | грн
Гермет-3 | Украина | Оповещатели аварийной сигнализации, модели (U пит~220 В, I ≤ 30мА, L=95 дБ, IP 65) | 1115.625 | грн
Светозвуковые “СЕРЖАНТ”
С-07С-12 | Украина | (U пит=12 В, I ≤ 60мА, L=105 дБ, 2-а характера звука, с информационной надписью), IP 53 | 597.6625 | грн
С-07С-24 | Украина | (U пит=24 В, I ≤ 70мА, L=105 дБ, 2-а характера звука, с информационной надписью), IP 53 | 599.25 | грн
С-07С-220 | Украина | (U пит~220 В, I ≤ 110мА, L=105 дБ с информационной надписью), IP 53 | 634.3125 | грн
Светозвуковые “ПИОНЕР”
Пионер-2 | Украина | Извещатели пожарные звуковые, с функцией визуального светового индикатора модели (U пит=24 В, I ≤ 60мА, L=95 дБ с информационной надписью), IP 53 | 463.25 | грн
ОСЗ-3 (12В) |  | Сирена в метал.корпусе наружная светозвуковая 95 дБ,светодиод постановки | 288.75 | грн
ОСЗ-5 (12В) |  | Сирена в метал.корпусе наружная светозвуковая больше 85 дБ | 307.5 | грн
ОСЗ-7 (12В) |  | Сирена наружная в пласт. корпусе светозвуковая 117 дБ,светодиод постановки | 270 | грн
ОСЗ-9 (12В) |  | Сирена наружная, alarm, поликарбонат, светозвуковая 100 дБ,светодиод постановки | 438.75 | грн
УКАЗАТЕЛИ ВЫХОДА
ОС-1 | Украина | Световой указатель "ВИХІД" | 318 | грн
ОС-3 | Украина | Световой указатель "ВЫХОД" |  | грн
ОС-6.2 | Украина | Световой указатель "EXIT" |  | грн
ШЛЯХ-5.1 | Украина | Световой указатель выхода | 150 | грн
Указатели “ПЛАЙ”
У-05-12/24 | Украина | Указатели знаков пожарный безопасности типа "Плай" модели: (U пит=9÷27 В, I ≤ 25мА, световой) | 277.3125 | грн
У-05Б-12 | Украина | Указатели знаков пожарный безопасности типа "Плай" модели:(U пит=12 В, I ≤ 25мА, L=75 дБ) | 353.8125 | грн
У-05Б-24 | Украина | Указатели знаков пожарный безопасности типа "Плай" модели:(U пит=24 В, I ≤ 25мА, L=75 дБ) | 353.8125 | грн
У-05-220 | Украина | Указатели знаков пожарный безопасности типа "Плай" модели: (U пит~220 В, I ≤ 40мА, световой) | 315.5625 | грн
Указатели “СЕРЖАНТ”
У-07-12/24 | Украина | Указатели знаков пожарный безопасности типа "СЕРЖАНТ" модели (U пит=9÷27 В, I ≤ 35мА, световой) | 372.9375 | грн
У-07И-12/24 | Украина | Указатели знаков пожарный безопасности типа "СЕРЖАНТ" модели (U пит=9÷27 В, I ≤ 35мА, L=70 дБ) | 567.375 | грн
У-07-220 | Украина | Указатели знаков пожарный безопасности типа "СЕРЖАНТ" модели (U пит~220, I ≤ 25мА, световой) | 417.5625 | грн
У-07-220-А | Украина | Указатели знаков пожарный безопасности типа "СЕРЖАНТ" модели (U пит~220, I ≤ 25мА, световой со встроенным аккумулятором) | 790.5 | грн
Указатели “ГРИНЛАЙТ”
УА-2-12/24 | Украина | Указатели путей эвакуации, типа "Гринлайт" модели (U пит=9÷27 В, I ≤ 40мА, световой) | 949.875 | грн
УА-2-220 | Украина | Указатели путей эвакуации, типа "Гринлайт" модели (U пит~220, I ≤ 250мА, световой) | 1287.75 | грн
УА-2-220-А | Украина | Указатели путей эвакуации, типа "Гринлайт" модели (U пит~220, I ≤ 250мА, световой с автономным питанием) | 1510.875 | грн
ОПОВЕЩАТЕЛИ СВЕТОЗВУКОВЫЕ (ВНУТРЕННИЕ, С ИНФОРМАЦИОННОЙ НАДПИСЬЮ)
ОСЗ-1 | Украина | Светозвуковой указатель "ТРИВОГА" | 420 | грн
ОСЗ-2 | Украина | Светозвуковой указатель "ПОЖЕЖА" |  | грн
ОСЗ-12 | Украина | Светозвуковой указатель "ВИХІД" |  | грн
ТС-12 | Украина | Табло инф. световое 12 В потребление до 30 мА, надписи стандартные и под заказ | 183.75 | грн
ТС-12-С | Украина | Табло инф. светозвук.12 В потребление до 60 мА, надписи стандартные и под заказ | 258.75 | грн
ТС-24 | Украина | Табло инф. Световое 24 В потребление до 60 мА, надписи стандартные и под заказ | 206.25 | грн
ТС-24-С | Украина | Табло инф. светозвук.24 В потребление до 60 мА, надписи стандартные и под заказ | 303.75 | грн
ТС-220 | Украина | Табло инф. Световое 220 В потребление до 60 мА, надписи стандартные и под заказ | 262.5 | грн
"Табло М-12" | Украина | Оповещатель световой мигающий, с надписями "Пожежа", "Тривога" и др., 12В | 273.0678 | грн
"Табло М-24" | Украина | Оповещатель световой мигающий, с надписями "Пожежа", "Тривога" и др., 24В | 273.0678 | грн
"Табло МЗ-12" | Украина | Оповещатель свето-звуковой мигающий, с надписями"Пожежа", "Тривога" и др.,12В | 428.1061 | грн
"Табло МЗ-24" | Украина | Оповещатель свето-звуковой мигающий, с надписями"Пожежа", "Тривога" и др.,24В | 427.9831 | грн
"Табло П-12" | Украина | Оповещатель световой, с надписями "Пожежа", "Тривога" и др., 12В | 267.3362 | грн
"Табло П-24" | Украина | Оповещатель световой, с надписями "Пожежа", "Тривога" и др., 24В | 268.889 | грн
"Табло ПЗ-12" | Украина | Оповещатель свето-звуковой, с надписями"Пожежа", "Тривога" и др.,12В | 436.8837 | грн
"Табло ПЗ-24" | Украина | Оповещатель свето-звуковой, с надписями"Пожежа", "Тривога" и др.,24В | 440.3126 | грн
ОПОВЕЩАТЕЛИ ВО ВЗРЫВОЗАЩИЩЕННОМ ИСПОЛНЕНИИ 1ExlbllCT5x
ОС-1 Ex | Украина | Световой указатель "ВИХІД" | 354 | грн
ОСЗ-2 Ex | Украина | Светозвуковой указатель "ПОЖЕЖА" | 540 | грн
ОСЗ-5 Ex | Украина | Светозвуковой указатель "ПОРОШОК НЕ ВХОДИТИ" |  | грн
ОСЗ-6 Ex | Украина | Светозвуковой указатель "ПОРОШОК ВИХОДЬ" |  | грн
ОСЗ-11 Ex | Украина | Светозвуковой указатель "УВАГА!…АВАРIЙНИЙ ВИТIК ГАЗУ" |  | грн
ОСЗ-12 Ex | Украина | Светозвуковой указатель "ВИХІД" |  | грн
УС-1 | Украина | Свето-звуковое устройство с надписями "Пожежа", "Тривога" и др. | 172.7348 | грн
УС-3 (Светодиод) | Украина | Устройство для оповещения состояния шлейфа сигнализации, 12В | 15.9334 | грн
Указатели “ПЛАЙ”
У-05-12/24 ЕХ | Украина | Оповещатели световые типа "ПЛАЙ 1.1. - 12/24 В - ЕХ (U пит=9÷24 В, І ≤ 20мА с информационной надписью) | 551.4375 | грн
Светозвуковые “ТОРТИЛА”
С-05С-12/24 ЕХ | Украина | Оповещатели свето "Тортилла" (U пит=12 /24В, І ≤ 80мА, L=90 дБ с информационной надписью) | 742.6875 | грн

## Блоки питания
Блоки питания и Акумуляторы
На главную
БЛОКИ ПИТАНИЯ, ТР-РЫ
Блоки бесперебойного питания 12V
BBG-1210/8 | Full Energy | Бесперебойный блок питания импульсный, 8 канальный. выход: +12...14В/10А, клеммник; вход: ~170...245В, клеммник; металлический корпус с крышкой и замком; стабилизация напряжения, защита от глубокого разряда. Возможна установка аккумулятора 1,2Ah, 2.2Ah, 4Ah, 7Ah, 18Ah (Рекомендуем приобрести Переходник 7-12). Размеры: 295 х 195 х 90 мм | 52 | у.е
BBG-124/1 | Full Energy | Бесперебойный блок питания импульсный, 1-х канальный. выход: +12...15В/4А клеммник; вход: ~175...245В, клеммник; металлический корпус с крышкой и замком; стабилизация напряжения, защита от глубокого разряда. Возможна установка аккумулятора 1,2Ah, 2.2Ah, 4Ah, 7Ah. Размеры: 203 х 165 х 75 мм | 24 | у.е
BBG-124/4 | Full Energy | Бесперебойный блок питания импульсный, 4-х канальный. выход: +12...14В/4А клеммник; вход: ~175...245В, клеммник; металлический корпус с крышкой и замком; стабилизация напряжения, защита от глубокого разряда. Возможна установка аккумулятора 1,2Ah, 2.2Ah, 4Ah, 7Ah. Размеры: 203 х 165 х 75 мм | 25 | у.е
BBGP-1210 | Full Energy | Бесперебойный блок питания импульсный, двухканальный. Питание AC190-240V/50-60Hz клеммник, выходное напряжение DC12...14V/10A, клеммник. Защита от перенапряжения, КЗ, перегрузки по току, а также защита заряда/разряда аккумулятора. Корпус пластиковый с крышкой. Размеры: 300 х 380 х 110 мм. | 51 | у.е
BBGP-123 | Full Energy | Бесперебойный блок питания импульсный, одноканальный. Питание AC100-240V/50-60Hz клеммник, выходное напряжение DC12...14V/3A, клеммник. Защита от перенапряжения, КЗ, перегрузки по току, а также защита заряда/разряда аккумулятора. Корпус пластиковый с крышкой. Размеры: 210 х 155 х 90 мм. | 22 | у.е
BBGP-123W | Full Energy | Бесперебойный блок питания уличный, импульсный, одноканальный. Питание AC100-240V/50-60Hz клеммник, выходное напряжение DC12...14V/3A, клеммник. Защита от перенапряжения, КЗ, перегрузки по току, а также защита заряда/разряда аккумулятора. Корпус пластиковый с крышкой. Класс защиты IP-66. Размеры: 260х184х94 мм. | 26 | у.е
BBGP-125 | Full Energy | Бесперебойный блок питания импульсный, одноканальный. Питание AC100-240V/50-60Hz клеммник, выходное напряжение DC12...14V/5A, клеммник. Защита от перенапряжения, КЗ, перегрузки по току, а также защита заряда/разряда аккумулятора. Корпус пластиковый с крышкой. Размеры: 210 х 155 х 90 мм. | 30 | у.е
BBGP-125W | Full Energy | Бесперебойный блок питания уличный, импульсный, одноканальный. Питание AC100-240V/50-60Hz клеммник, выходное напряжение DC12...14V/5A, клеммник. Защита от перенапряжения, КЗ, перегрузки по току, а также защита заряда/разряда аккумулятора. Корпус пластиковый с крышкой. Класс защиты IP-66. Размеры: 260х184х94 мм. | 32 | у.е
BBGW-123 | Full Energy | Бесперебойный блок питания уличный, импульсный, одноканальный, выход: DC13.6/3A, клеммник; вход: AC190-240V/50-60Hz, клеммник; металлический корпус с крышкой. IP-66. Размеры: 265 х 195 х 75 мм. Возможна установка аккумулятора 1.2Ah, 2.2Ah, 4Ah, 7Ah | 32 | у.е
YP-902-12-3 | Yli Electronic | Бесперебойный блок питания трансформаторный, одноканальный. Выходное напряжение 12В/3А, клеммник, входное напряжение ~220-240В, клеммник, Встроенный контроллер (NO,NC), время задержки реле 0..30сек , защита от КЗ, металл, 226*226*84мм. Возможна установка аккумулятора 12V/7Ah | 45 | у.е
ББП-3A | Full Energy | Бесперебойный блок питания импульсный, выход: +12...14.2В/3А, клеммник; вход: ~100...240В, клеммник; металлический корпус с крышкой и замком; стабилизация напряжения, защита от глубокого разряда. Возможна установка аккумулятора 1,2Ah, 2.2Ah, 4Ah, 7Ah. Размеры: 225 х 195 х 80 мм. | 25 | у.е
ББП-5A | Full Energy | Бесперебойный блок питания импульсный, выход: +12...14.2В/5А, клеммник; вход: ~100...240В, клеммник; металлический корпус с крышкой и замком; стабилизация напряжения, защита от глубокого разряда. Возможна установка аккумулятора 1,2Ah, 2.2Ah, 4Ah, 7Ah. Размеры: 225х195 х80мм | 32 | у.е
ББП-1215 (трансформаторный) | SEC | Бесперебойный блок питания трансформаторный, выход: 12В/1.5А, клеммник; вход: ~220, клеммник; металлический корпус с крышкой; стабилизация напряжения, защита от глубокого разряда. Возможна установка аккумулятора 1,2Ah, 2.2Ah, 4Ah, 7Ah. | 26 | у.е
Источники питания
BG-121 | Full Energy | Блок питания импульсный, выход: +12В/1А, разъем питания; вход: ~220В, сетевой шнур с вилкой в розетку. Улучшенные характеристики (держит нагрузку до 2А, универсальный разъем питания). Размеры 57х85х35мм. | 7 | у.е
BG-1210 | Full Energy | Блок питания импульсный, выход: +12В/1А, разъем питания; вход: ~220В, сетевой шнур с вилкой в розетку. Размеры 48x75x28мм | 5.5 | у.е
BG-1210/9 | Full Energy | Блок питания импульсный, выход: +11...14В/10А, клеммник; вход: ~220...240В, клеммник; металлический корпус с крышкой и замком. 9 каналов нагрузки, Защита от: перегрузки, короткого замыкания, скачков напряжения, превышения и понижения входного напряжения, отдельные предохранители по 1.1А на каждый канал. Размеры 235х205х53мм. | 35 | у.е
BG-1215 | Full Energy | Миниатюрный блок питания для монтажа в подрозетник. Выход: +12В/1.5А, разъем питания; вход: ~220В, сетевой шнур с вилкой в розетку. Длина кабеля: 40 см (от БП до разъема) + 40 см (от БП до вилки). IP43. Размеры 43х40х27мм. | 8 | у.е
BG-1220/18 | Full Energy | Блок питания импульсный, выход: +11...14В/20А, клеммник; вход: ~175...240В, клеммник; металлический корпус с крышкой и замком. 18 каналов нагрузки, отдельные фильтры, отдельные предохранители по 1.8А на каждый канал. | 52 | у.е
BG-122X | Full Energy | Блок питания импульсный, выход: +12В/2А, разъем питания; вход: ~220В, сетевой шнур с вилкой в розетку. Размеры 80х43х32мм. | 6.2 | у.е
BG-125/4 | Full Energy | Блок питания импульсный, выход: +11...14В/5А, клеммник; вход: ~175...240В, клеммник; металлический корпус с крышкой и замком. 4 канала нагрузки, отдельные фильтры, отдельные предохранители по 1.25А на каждый канал. Размеры 163х163х48мм. | 27 | у.е
BGM-1210 | Full Energy | Блок питания импульсный, двухканальный, выход: +11..14В/10А, клеммник; вход: ~220В, клеммник; металлический перфорированный корпус. Размеры 198х110х50мм. | 15 | у.е
BGM-1210Lite | Full Energy | Блок питания импульсный, двухканальный, выход: +12В/10А, клеммник; вход: ~176-245В, клеммник; металлический перфорированный корпус. Размеры 98x158x43. | 15 | у.е
BGM-1210Pro | Full Energy | Блок питания импульсный, двухканальный, выход: +12В/10А, клеммник; вход: ~176-245В, клеммник; металлический перфорированный корпус. Размеры 98x158x43мм. | 19 | у.е
BGM-1210R | Full Energy | Блок питания импульсный, двухканальный, выход: +11..14В/10А, клеммник; вход: ~220В, клеммник; металлический перфорированный корпус. Размеры 198х98х42мм. | 6.6 | у.е
BGM-1220 | Full Energy | Блок питания импульсный, двухканальный, выход: +11..14В/20А, клеммник; вход: ~220, клеммник; металлический перфорированный корпус. Размеры 198х110х50мм. | 26 | у.е
BGM-1220Lite | Full Energy | Блок питания импульсный, двухканальный, выход: +12В/20А, клеммник; вход: ~176-245В, клеммник; металлический перфорированный корпус. Размеры 110x198x50мм. | 20 | у.е
BGM-1220Pro | Full Energy | Блок питания импульсный, двухканальный, выход: +12В/20А, клеммник; вход: ~176-245В, клеммник; металлический перфорированный корпус. Размеры 110x198x50. | 29 | у.е
BGM-123Lite | Full Energy | Блок питания импульсный, выход: +12В/3А, клеммник; вход: ~176-245В, клеммник; металлический перфорированный корпус. Размеры 58x85x33мм. | 6.5 | у.е
BGM-123Pro | Full Energy | Блок питания импульсный, выход: +12В/3А, клеммник; вход: ~176-245В, клеммник; металлический перфорированный корпус. Размеры 58x85x33мм. | 8.5 | у.е
BGM-125Lite | Full Energy | Блок питания импульсный, одноканальный, выход: +12В/5А, клеммник; вход: ~176-245В, клеммник; металлический перфорированный корпус. Размеры 78x110x37мм. | 9 | у.е
BGM-125R | Full Energy | Блок питания импульсный, выход: +11...14В/5А, клеммник; вход: ~220В, клеммник; металлический перфорированный корпус. Размеры 158х98х42мм. | 9 | у.е
BGP-121 | Full Energy | Блок питания импульсный, выход: +12В/1А, разъем питания; вход: ~220В, сетевой шнур с вилкой в розетку. Размеры 48x75x28мм | 4.5 | у.е
BGP-122Pro | Full Energy | Блок питания импульсный, выход: +12В/2А, разъем питания; вход: ~220В, сетевой шнур с вилкой в розетку. Размеры 80x43x33мм. | 9 | у.е
BGP-123Lite | Full Energy | Блок питания импульсный, выход: +12В/3А, разъем питания; вход: ~220В, сетевой шнур с вилкой в розетку. Размеры 118x53x33мм. | 7.5 | у.е
BGP-123Pro | Full Energy | Блок питания импульсный, выход: +12В/3А, разъем питания; вход: ~220В, сетевой шнур с вилкой в розетку. Размеры 118x53x33мм. | 12 | у.е
BGP-125Lite | Full Energy | Блок питания импульсный, выход: +12В/5А, разъем питания; вход: ~220В, сетевой шнур с вилкой в розетку. Размеры 118x53x33мм. | 9 | у.е
BGP-125Pro | Full Energy | Блок питания импульсный, выход: +12В/5А, разъем питания; вход: ~220В, сетевой шнур с вилкой в розетку. Размеры 118x53x33мм. | 13 | у.е
BGP-243Pro | Full Energy | Блок питания импульсный, выход: +24В/3А, разъем питания; вход: ~176-245В, сетевой шнур с вилкой в розетку. Размеры 118x53x33мм. | 18 | у.е
BGP-4801 (PS-52) | Full Energy | Блок питания импульсный, выход: +48...52В/1.25А, разъем питания; вход: ~220В, сетевой шнур с вилкой в розетку. Размеры 128х52х32мм. | 12 | у.е
BGP-4802 | Full Energy | Блок питания импульсный, выход: +48...52В/2.5А, разъем питания; вход: ~220В, сетевой шнур с вилкой в розетку. Размеры 170х68х35мм. | 18 | у.е
BGW-1215 | Full Energy | Миниатюрный блок питания для монтажа в подрозетник. Выход: +12В/1.5А, разъем питания; вход: ~220В, сетевой шнур с вилкой в розетку. Длина кабеля: 40 см (от БП до разъема) + 40 см (от БП до вилки). IP66. Размеры 43х40х27мм. | 9.3 | у.е
BGW-122 | Full Energy | Блок питания импульсный, выход: +12В/2А, разъем питания; вход: ~220В, клеммник; пластиковый корпус с креплением на стену. Размеры 130х78х40мм. | 9 | у.е
PS-501 | Full Energy | Блок питания импульсный, выход: +5В/1А, разъем питания; вход: ~220В, сетевой шнур с вилкой в розетку. Размеры 70х40х26мм. | 4.5 | у.е
BGR-122 | PRC | Входящее напряжение 100-240V AC, 50/60 Hz, исходящее напряжение 12V DC, 2AMP, 80х100х35мм | 17 | у.е
BGR-123 | PRC | Входящее напряжение 100-240V AC, 50/60 Hz, исходящее напряжение 12V DC, 3AMP, 80х100х35мм | 19 | у.е
BGR-125 | PRC | Входящее напряжение 100-240V AC, 50/60 Hz, исходящее напряжение 12V DC, 5AMP, 115х100х35мм | 21 | у.е
PS-121 | PRC | Блок питания импульсный, выход: DC12V/1А, разъем питания; вход: 100-240V, сетевой шнур с вилкой в розетку. Размеры 72х40х25мм. | 4 | у.е
ББП-PSU-3,5AT | Китай | Источник бесперебойного питания трансформаторный, 12В, 3,5А | 32.5 | у.е
ГЕЙЗЕР - 3 | Украина | Источник бесперебойного питания, 12В, 3А | 1367.1264 | грн
БЖ-1215 | Украина | Блок бесперебойного питания 12В 1,5 А, защита от глубокого разряда аккумулятора | 1914 | грн
Блок питания PS-1210PB | Китай | входное напряжение 110-220VAC, 50-60Hz; выходное напряжение 14VDC ±2%; выходной ток 10A; выходная мощность 120Ватт; габаритный размер 200х100х43мм; защита от короткого замыкания; защита от перегрузки | 15 | у.е.
ББП-3А (ББП-123А) | Китай | Импульсный, одноканальный. Выход: 12...14В/3A, клеммник; вход: ~220В, клеммник; защита от глубокого разряда, стабилизация напряжения Возможна установка аккумулятора 1,2Ah, 2.2Ah, 4Ah, 7Ah. Корпус металлический с крышкой и замком.Размеры: 200 х 162 х 70 мм | 35 | у.е.
ББП-5A | Китай | Бесперебойный блок питания импульсный, выход: 12В/5А, клеммник; вход: ~220, клеммник; металлический корпус с крышкой и замком; стабилизация напряжения, защита от глубокого разряда. Возможна установка аккумулятора 1,2Ah, 2.2Ah, 4Ah, 7Ah. | 35 | у.е.
UPS-12-5-A | Китай | Бесперебойный блок питания(в боксе) | 31.5 | у.е.
БЖ-1230 | Украина | Источник бесперебойного питания, 12В, 3 А, под акб 18А/ч | 3042 | грн
ББП-100-12 | Украина | Бесперебойник импул.: Iвых=5,0А, Uвых=13,2В,защита АК | 67 | у.е
ББП-120-24 | Украина | Бесперебойник импул.: Iвых=4,0А, Uвых=26,4В, защита АК | 104 | у.е
АPS-15 | Satel | блок бесперебойного питания, 12В/ 1,5А, корпус, место для аккумулятора 7А/ч | 69.3644 | у.е
АPS-15 BO | Satel | блок бесперебойного питания, 12В/ 1,5А, без корпуса и трансфоматора | 22.631 | у.е
АPS-30 | Satel | блок бесперебойного питания, 12В/ 3А, корпус, место для аккумулятора 17А/ч | 87.0933 | у.е
АPS-30 BO | Satel | блок бесперебойного питания, 12В/ 3А, без корпуса и трансформатора | 36.2911 | у.е
APS-412 | Satel | блок питания для модулей расширения с креплением на DIN рейку | 55.4561 | у.е
APS-612 | Satel | 3+3 A блок питания для модулей расширения SATEL и контр. панели ACCO-NT с креплением на DIN рейку, стандарт EN 50131 GRADE 3, трансф-р не нужен | 281.225 | у.е
APS-524 | Satel | блок бесперебойного питания, 24В/ 5А, корпус, место для 2-х аккум. 17А/ч | 192.3588 | у.е
APS-1012 | Satel | блок бесперебойного питания, 12В/ 10А, корпус, место для 2-х аккум. 17А/ч | 209.6445 | у.е
ME.TRE 30 |  | трансформатор 30вт | 6.7 | у.е
ME.TRE 45 |  | трансформатор 45вт | 8.5 | у.е
БУЗ | Украина | это устройство, накапливающее энергию. Предназначен для управления электромеханическим замком с видеодомофона. | 80 | грн
ББП-PSU-10A LED | TRINIX | Источник бесперебойного питания импульсный, 12В, 10А | 72.5 | у.е
АККУМУЛЯТОРЫ
Аккумулятор 12/1.2 |  | 1,2A/h 12V герметичные | 6.1 | у.е
Аккумулятор 12/2.2 |  | 2,2A/h 12V герметичные | 8.4 | у.е
Аккумулятор 12/4.2 |  | 4,2A/h 12V герметичные | 10.1 | у.е
Аккумулятор 12/7.0 |  | 7A/h 12V герметичные | 9.4 | у.е
Аккумулятор 12/18 |  | 18A/h 12V герметичные | 33.4 | у.е
Аккумуляторы для мопедов
FE-M1205 | Full Energy | Стартерный аккумулятор 5Ah/12В, технология AGM, размеры: 111х106х69мм. Применяется для установки в мопедах до 50 куб.см. (например Honda, Yamaha, Suzuki, китайские модели Delta, Alfa, Aktiv) для обеспечения запуска двигателя 12B. | 12 | у.е
FE-M1223A | Full Energy | Стартерный аккумулятор 2.3Ah/12В, технология AGM, размеры: 110х84х36мм. Применяется для установки в мопедах до 50 куб.см. (например Honda, Yamaha) для обеспечения запуска двигателя 12B. | 10 | у.е
FE-M1223B | Full Energy | Стартерный аккумулятор 2.3Ah/12В, технология AGM, размеры: 113х84х48мм. Применяется для установки в мопедах до 50 куб.см. (например Honda, Yamaha) для обеспечения запуска двигателя 12B. | 10 | у.е

## Разное
Разное
1. Кабель
2. Крепеж
3. Короб
4. Гофра
5. Коробки
6. Коммуникаторы
7. Кнопки тревоги
8. Разное
Кабель
W2x0,22 б/э CU | Тайвань | Сигнальный многожильный 2 жилы, без экрана | 100м | 0.081875 | у.е
W4x0,22 б/э CU | Тайвань | Сигнальный многожильный 4 жилы, без экрана | 100м | 0.14313 | у.е
W6x0,22 б/э CU | Тайвань | Сигнальный многожильный 6 жил, без экрана | 100м | 0.231 | у.е
W8x0,22 б/э CU | Тайвань | Сигнальный многожильный 8 жил, без экрана | 100м | 0.27187 | у.е
W10x0,22 б/э CU | Тайвань | Сигнальный многожильный 10 жил, без экрана | 100м | 0.33625 | у.е
W2x0,22 CU +экр. | Тайвань | Сигнальный многожильный 2 жилы, экран | 100м | 0.12125 | у.е
W4x0,22 CU +экр. | Тайвань | Сигнальный многожильный 4 жилы, экран | 100м | 0.188 | у.е
W6x0,22 CU +экр. | Тайвань | Сигнальный многожильный 6 жил, экран | 100м | 0.2575 | у.е
W8x0,22 CU +экр. | Тайвань | Сигнальный многожильный 8 жил, экран | 100м | 0.315 | у.е
W10x0,22 CU +экр. | Тайвань | Сигнальный многожильный 10 жил, экран | 100м | 0.375 | у.е
W2x0,22 б/э ССА | Китай | Сигнальный многожильный 2 жилы, без экрана, ССА | 100м | 0.042 | у.е
W4x0,22 б/э ССА | Китай | Сигнальный многожильный 4 жилы, без экрана, ССА | 100м | 0.07 | у.е
W6x0,22 б/э ССА | Китай | Сигнальный многожильный 6 жил, без экрана, ССА | 100м | 0.095625 | у.е
W8x0,22 б/э ССА | Китай | Сигнальный многожильный 8 жил, без экрана, ССА | 100м | 0.11812 | у.е
W10x0,22 б/э ССА | Китай | Сигнальный многожильный 10 жил, без экрана, ССА | 100м | 0.14313 | у.е
W2x0,22 ССА+экр. | Китай | Сигнальный многожильный 2 жилы, экран, ССА | 100м | 0.0665 | у.е
W4x0,22 ССА+экр. | Китай | Сигнальный многожильный 4 жилы, экран, ССА | 100м | 0.09 | у.е
W6x0,22 ССА+экр. | Китай | Сигнальный многожильный 6 жил, экран, ССА | 100м | 0.11812 | у.е
W8x0,22 ССА+экр. | Китай | Сигнальный многожильный 8 жил, экран, ССА | 100м | 0.14313 | у.е
W10x0,22 ССА+экр. | Китай | Сигнальный многожильный 10 жил, экран, ССА | 100м | 0.17062 | у.е
Кабель UTP Cat.5e EUROSAT 4x2x(0,51мм CCA), диам.-5,3мм, серый, 305м | Китай | Кабель UTP Cat.5e EUROSAT 4x2x(0,51мм CCA), диам.-5,3мм, серый, 305м | 305 | 0.093033 | у.е
Кабель UTP(PE) Сat.5e EUROSAT 4х2x(0.51мм CCA), наружный, чёрный, 305м | Китай | Кабель UTP(PE) Сat.5e EUROSAT 4х2x(0.51мм CCA), наружный, чёрный, 305м | 305 | 0.12 | у.е
Кабель UTP Cat.5e EUROSAT 4x2x(0,51мм CU), диам.-5,3мм, белый, 305м | Китай | Кабель UTP Cat.5e EUROSAT 4x2x(0,51мм CU), диам.-5,3мм, белый, 305м | 305 | 0.2623 | у.е
Кабель UTP(PE) Сat.5e EUROSAT 4х2x(0,51мм CU), наружный, чёрный, 305м | Китай | Кабель UTP(PE) Сat.5e EUROSAT 4х2x(0,51мм CU), наружный, чёрный, 305м | 305 | 0.29078 | у.е
Кабель FTP Cat.5e EUROSAT 4x2x(0,51мм CCA), диам.-6,3мм, серый, 305м | Китай | Кабель FTP Cat.5e EUROSAT 4x2x(0,51мм CCA), диам.-6,3мм, серый, 305м | 305 | 0.11598 | у.е
Кабель FTP(PE) Сat.5e EUROSAT 4х2x(0.51CCA), наружный, чёрный, 305м | Китай | Кабель FTP(PE) Сat.5e EUROSAT 4х2x(0.51CCA), наружный, чёрный, 305м | 305 | 0.14344 | у.е
Кабель FTP Сat.5e EUROSAT 4x2x(0,51CU), диам.-6,3мм, белый, 305м | Китай | Кабель FTP Сat.5e EUROSAT 4x2x(0,51CU), диам.-6,3мм, белый, 305м | 305 | 0.28689 | у.е
Кабель FTP(PE) Сat.5e EUROSAT 4х2x(0.51 CU), наружный, чёрный, 305м | Китай | Кабель FTP(PE) Сat.5e EUROSAT 4х2x(0.51 CU), наружный, чёрный, 305м | 305 | 0.33197 | у.е
ШВВП 2x0,75 | Украина | Силовой,гибкий медный до 380В, изол. в ПВХ оболочке |  | 0.24 | у.е
RG-58 медь | Тайвань | Коаксиальный 0,50 Ом (0.8СU/64х0.12CU), диам-5мм, белый, черный 100м | 100м | 0.23538 | у.е
RG-59+2*0,5мм.кв. диам.-6.2+4.5мм, белый |  | Комбинированный (0.6СU+Al foil+64/0.12), диам.-6.2+4.5мм, белый, 305м | 305 | 0.27869 | у.е
RG-59+2*0,5мм.кв. наружный, диам.-6.2+4.5мм, чёрный |  | Комбинированный наружный (0.6СU+Al foil+64/0.12), диам.-6.2+4.5мм, чёрный, 305м | 305 | 0.27869 | у.е
Провода связи и сигнализации
КОННнг-HF (J-HHU-PF) 1х2х0,8 | Украина | 7.6363 | 7.6363 | грн/м
КОННнг-HF (J-HHU-PF) 2х2х0,8 | Украина | 13.4113 | 13.4113 | грн/м
КОННнг-HF (J-HHU-PF) 4х2х0,8 | Украина | 26.3287 | 26.3287 | грн/м
КОНЕНнг-HF (J-Н(St)HU-PF) 1х2х0,8 | Украина | 8.11 | 8.11 | грн/м
КОНЕНнг-HF (J-H(St)Hu-PF) 2х2х0,8 | Украина | 14.0188 | 14.0188 | грн/м
КОНЕНнг-HF (J-Н(St)HU-PF) 4х2х0,8 | Украина | 26.9875 | 26.9875 | грн/м
КОВВнг (J-YYU-PF) 1х2х0,8 | Украина | 6.2663 | 6.2663 | грн/м
КОВВнг (J-YYU-PF) 2х2х0,8 | Украина | 12.3012 | 12.3012 | грн/м
КОВВнг (J-YYU-PF) 4х2х0,8 | Украина | 23.5562 | 23.5562 | грн/м
КОВВнг (J-YYU-PF) 8х2х0,8 | Украина | 45.5237 | 45.5237 | грн/м
КОВЕВнг (J-Y(St) YU-PF) 1х2х0,8 | Украина | 7.415 | 7.415 | грн/м
КОВЕВнг (J-Y(St) YU-PF) 2х2х0,8 | Украина | 13.7137 | 13.7137 | грн/м
КОВЕВнг (J-Y(St) YU-PF) 4х2х0,8 | Украина | 24.92 | 24.92 | грн/м
КОВЕВнг (J-Y(St) YU-PF) 8х2х0,8 | Украина | 48.1187 | 48.1187 | грн/м
ПСВВ (J-YY) 2х0,4 | Украина | 2.2225 | 2.2225 | грн/м
ПСВВ (J-YY) 4х0,4 | Украина | 3.7113 | 3.7113 | грн/м
ПСВВ (J-YY) 6х0,4 | Украина | 5.7313 | 5.7313 | грн/м
ПСВВ (J-YY) 8х0,4 | Украина | 7.52 | 7.52 | грн/м
ПСВВ (J-YY) 10х0,4 | Украина | 9.2613 | 9.2613 | грн/м
ПСВВнг (J-YY-U) 2х0,4 | Украина | 2.2837 | 2.2837 | грн/м
ПСВВнг (J-YY-U) 4х0,4 | Украина | 4.1712 | 4.1712 | грн/м
ПСВВнг (J-YY-U) 6х0,4 | Украина | 5.9287 | 5.9287 | грн/м
ПСВВнг (J-YY-U) 8х0,4 | Украина | 7.7875 | 7.7875 | грн/м
ПСВВнг-LS (J-YY-LS) 2х0,4 | Украина | 2.7412 | 2.7412 | грн/м
ПСВВнг-LS (J-YY-LS) 4х0,4 | Украина | 4.7188 | 4.7188 | грн/м
ПСВВнг-LS (J-YY-LS) 6х0,4 | Украина | 6.5175 | 6.5175 | грн/м
ПСВВнг-LS (J-YY-LS) 8х0,4 | Украина | 8.61 | 8.61 | грн/м
КОПЕВ (J-2Y(St)Y-PF) 4х2х0,8 | Украина | 24.5005 | 24.5005 | грн/м
КОПЕВ (J-2Y(St)Y-PF) 1х2х1,05 | Украина | 14.7379 | 14.7379 | грн/м
КОВВнг (J-YYU-PF) 1х2х0,5 | Украина | 3.4737 | 3.4737 | грн/м
КОВВнг (J-YYU-PF) 2х2х0,5 | Украина | 6.8673 | 6.8673 | грн/м
КОВВнг (J-YYU-PF) 4х2х0,5 | Украина | 12.6967 | 12.6967 | грн/м
КОВВнг (J-YYU-PF) 1х2х0,8 | Украина | 6.6773 | 6.6773 | грн/м
КОВВнг (J-YYU-PF) 2х2х0,8 | Украина | 12.5815 | 12.5815 | грн/м
КОВВнг (J-YYU-PF) 4х2х0,8 | Украина | 22.6844 | 22.6844 | грн/м
КОВЕВнг (J-Y(St)YU-PF) 1х2х0,5 | Украина | 4.7436 | 4.7436 | грн/м
КОВЕВнг (J-Y(St)YU-PF) 2х2х0,5 | Украина | 8.3502 | 8.3502 | грн/м
КОВЕВнг (J-Y(St)YU-PF) 4х2х0,5 | Украина | 14.2589 | 14.2589 | грн/м
КОВЕВнг (J-Y(St)YU-PF) 1х2х0,8 | Украина | 7.0798 | 7.0798 | грн/м
КОВЕВнг (J-Y(St)YU-PF) 2х2х0,8 | Украина | 13.0927 | 13.0927 | грн/м
КОВЕВнг (J-Y(St)YU-PF) 4х2х0,8 | Украина | 23.8943 | 23.8943 | грн/м
КОНЕНнг-HF (J-Н(St)НU-PF) 1х2х0,8 | Украина | 9.2455 | 9.2455 | грн/м
КОНЕНнг-HF (J-Н(St)НU-PF) 2х2х0,8 | Украина | 16.1524 | 16.1524 | грн/м
КОНЕНнг-HF (J-Н(St)НU-PF) 4х2х0,8 | Украина | 28.0277 | 28.0277 | грн/м
Гибкие кабели связи и сигнализации
КМВВ (JE-LiYY) 2х0,2 мм² | Украина | 3.1374 | 3.1374 | грн/м
КМВВ (JE-LiYY) 4х0,2 мм² | Украина | 6.0172 | 6.0172 | грн/м
КМВВ (JE-LiYY) 6х0,2 мм² | Украина | 8.4399 | 8.4399 | грн/м
КМВВ (JE-LiYY) 8х0,2 мм² | Украина | 11.6973 | 11.6973 | грн/м
КМВВ (JE-LiYY) 10х0,2 мм² | Украина | 14.6651 | 14.6651 | грн/м
КМВЕВ (JE-LiY(St)Y) 2х0,2 мм² | Украина | 5.4083 | 5.4083 | грн/м
КМВЕВ (JE-LiY(St)Y) 4х0,2 мм² | Украина | 8.4227 | 8.4227 | грн/м
КМВЕВ (JE-LiY(St)Y) 6х0,2 мм² | Украина | 11.7727 | 11.7727 | грн/м
КМВЕВ (JE-LiY(St)Y) 8х0,2 мм² | Украина | 14.716 | 14.716 | грн/м
КМВЕВ (JE-LiY(St)Y) 10х0,2 мм² | Украина | 18.073 | 18.073 | грн/м
Гофротруба
ПВХ ТГП-ЭТ 16 |  | с прот. диаметр 16\12мм |  | 0.1375 | у.е
ПВХ ТГП-ЭТ 20 |  | с прот. диаметр 20\15мм |  | 0.175 | у.е
ПНД 32 |  | Гофротруба ПНД 32 (внеш./внутр.32/24,3 мм) |  | 0.625 | у.е
Коробки
КМС 1-4 | Украина | Коробка распределительная, 4-х клемная (до 220В) |  | 7.2263 | грн
КМС 1-4н | Украина | Коробка распределительная, 4-х клемная, в трудногорючем корпусе |  | 8.8603 | грн
КМС 2-12 | Украина | Коробка распределительная, 12-ти клемная с тампером |  | 21.8483 | грн
КМС 2-12н | Украина | Коробка распределительная, 12-ти клемная с тампером, в трудногорючем корпусе |  | 26.9716 | грн
КМС 2-24М | Украина | Коробка распределительная 24-х клеммная с тампером (сквозные клеммы с торцевым зажимом) |  | 99.8153 | грн
КМС 2-24Мн | Украина | Коробка распределительная 24-х клеммная с тампером (сквозные клеммы с торцевым зажимом), в трудногорючем корпусе |  | 250.9997 | грн
КМС 2-26 | Украина | Коробка распределительная, 26-ти клеммная с тампером |  | 56.6056 | грн
КМС 2-26н | Украина | Коробка распределительная, 26-ти клеммная с тампером, в трудногорючем корпусе |  | 80.6541 | грн
КМС 2-28 | Украина | Коробка распределительная, 28-ми клеммная с тампером |  | 65.481 | грн
КМС 2-28н | Украина | Коробка распределительная, 28-ми клеммная с тампером, в трудногорючем корпусе |  | 94.6745 | грн
КМС 2-8М | Украина | Коробка распределительная 8-ми клеммная (сквозные клеммы с торцевым зажимом) с тампером |  | 45.8141 | грн
КМС 2-8Мн | Украина | Коробка распределительная 8-ми клеммная (сквозные клеммы с торцевым зажимом) с тампером, в трудногорючем корпусе |  | 97.0278 | грн
КМ-14 | Украина | Соединительная коробка прямоугольная 14 контактов |  | 21.38 | грн
КМ-14-В | Украина | Соединительная коробка прямоугольная с тампером 14 контактов |  | 22.88 | грн
КМ-4 | Украина | Соединительная коробка прямоугольная 4 контакта |  | 10.13 | грн
КМ-6 | Украина | Соединительная коробка прямоугольная 6 контактов |  | 12 | грн
КМ-6В | Украина | Соединительная коробка прямоугольная с тампером 6 контактов |  | 13.88 | грн
УК-1 | Украина | Устройство коммутации |  | 184.9028 | грн
УК-2 | Украина | Устройство коммутации |  | 199.2832 | грн
УК-3 | Украина | Устройство коммутации |  | 220.1453 | грн
УК-4 | Украина | Устройство коммутации |  | 256.8129 | грн
УГЗ-1 | Украина | Устройство грозозащиты (на 1 шлейф) |  | 225.3277 | грн
УГЗ-8 | Украина | Устройство грозозащиты (на 8 шлейфов) |  | 750.0926 | грн
KMT-40 |  | Коробка распределительная наружная IP66. Габариты: 90*90*52мм |  | 1.65 | у.е
KMT-60 |  | Коробка распределительная наружная IP66. Габариты: 114*114*57мм |  | 3.5 | у.е
KMT-100 |  | Коробка распределительная наружная IP66. Габариты: 150*116*67мм |  | 5.4 | у.е
KMT-160 |  | Коробка распределительная наружная IP66. Габариты: 190*150*77мм |  | 6.9 | у.е
КОРОБКА РАСПРЕДЕЛИТЕЛЬНАЯ ОГНЕСТОЙКАЯ
КРОМА 01-90 Р | Украина | Предназначена для распределения силовых и сигнальных линий (класс огнестойкости - Р30/P60/90, степень защиы оболочки - IP54). Коммутационное напряжение до 250В включительно |  | 583.3125 | грн
КРОМА 01-90 К4 | Украина | Предназначена для соединения силовых и сигнальных линий (класс огнестойкости - Р30/P60/90, степень защиы оболочки - IP54). Коммутационное напряжение до 400В включительно |  | 465.375 | грн
КРОМА 01-90 К6 | Украина |  |  | 553.5625 | грн
КРОМА 01-90 К8 | Украина |  |  | 584.375 | грн
Коробка розподільча IP54 100х100х50 | Украина | Терм. коробка 100*100*50 (8 виходів) (100) Ip 54 |  | 38.5 | грн
Коммуникаторы
GSM-модуль 3х5 | Украина | Отправка SMS по 3 номерам, 3вх./5упр.вых.,взятие-снятие с моб.тел |  | 106.5 | у.е
GSM-Хит-РК | Украина | 2-х зонный контроллер, отправка SMS по 2 номерам, не требующий программирования, в пластиковом боксе. В контроллер встроен радиомодуль, позволяющий осуществлять постановку сигнализации на охрану при помощи радиобрелоков. 2 брелока входят в комплект поставки, также в комплекте поставки - импульсный блок питания на 15В. |  | 87 | у.е
TD-110 | Jablotron | 1-голосовое сообщение на пейджер |  | 1292 | грн
DT-1 | Satel | 2 голос. сообщ., дозвон по 8 номерам, 3 входа |  | 56.2716 | у.е
Кнопки тревоги
Кнопка КИО-1 | Украина | Кнопка тревоги (аналог АРТ 479 «тюльпан») разные виды |  | 31.5 | грн
Кнопка КИО | Украина | Кнопка тревоги,защита от стирания (аналог АРТ 479, «тюльпан») разные виды |  | 33.38 | грн
PB-54 вимикач кнопочний | DSC | Извещатель тревож.вызова, пластик, расфиксация ключом |  | 0.9 | у.е
Кнопка ИРТС | Украина | Кнопка тревоги с фиксацией с ключем (аналог ИО-102, РВ-10) |  | 86.25 | грн
Ключик ИРТС | Украина | Дополнительный ключ к ИРТС / ИРТС-1 |  | 5.25 | грн
Кнопка ИРТС-1 | Украина | Кнопка тревоги с фиксацией типа Гном ио 102, ножная и ручная |  | 95.63 | грн
ИПP "Алай-Е1" | Украина | Извещатель пожарный ручной, светодиод |  | 100.7716 | грн
ИПP "Алай-Е2" | Украина | Извещатель пожарный ручной |  | 96.292 | грн
CПР "Тирас" | Украина | Извещатель пожарный ручной |  | 288 | грн
CПР "Тирас" Ех | Украина | Извещатель пожарный ручной |  | 402 | грн
SPR-1 | Украина | Извещатель пожарный ручной | Н | 95 | грн
|  |  | Б/Н | 113.85 | грн
SPR-1L | Украина | Извещатель пожарный ручной | Н | 97.45 | грн
|  |  | Б/Н | 117.15 | грн
SPR-2L | Украина | Извещатель пожарный ручной | Н | 101.475 | грн
|  |  | Б/Н | 122.1 | грн
SPR-3L | Украина | Извещатель пожарный ручной | Н | 103.5 | грн
|  |  | Б/Н | 124.575 | грн
ГНОМ (ИО 102-1) | Украина | Кнопка тревожная ручная-ножная с фиксацией |  | 65.897 | грн
ART-800A | Китай | Кнопка выхода металлич. Н/O, H/З 86х50мм |  | 6.5 | у.е
ART-800B | Китай | Кнопка выхода металлич. Н/O, H/З 86х86мм |  | 6.5 | у.е
ART-801A | Китай | Кнопка выхода металлич. Н/O, 86х28мм |  | 6.5 | у.е
ART-801B | Китай | Кнопка выхода металлич. Н/O, H/З 86х86мм |  | 6.5 | у.е
ART-804LED | Китай | Кнопка выхода металлич. Н/O, 86х86мм, подсветка кнопки |  | 14 | у.е
ABK-805 | Китай | Кнопка выхода, накладная, NO/C, нержавейка, макс.ток 3А, 80х30х20мм. |  | 6.5 | у.е
ABK-802 | Китай | Кнопка разблокировки двери без фиксации |  | 3.5 | у.е
СТСМ-100 | Украина | Датчик охранный СТСМ-100 ("кукла" банковских купюр) представляет из себя иммитацию банковской купюры (100 купюр по 100грн). При попытке захвата упаковки банкнот встроенный датчик передает сигнал на охранный ППК системы тревожной сигнализации. Благодаря качественной цветной печати, отличить настоящую пачку купюр от куклы можно только при ближнем осмотре. Датчик банковских купюр применяется в местах хранения валюты для выявления случаев краж, а также для проверки надежности персонала. |  | 356.25 | грн
Разное
Плата реле | Украина |  |  | 4.5 | у.е
MINI AXON R201 W (TEL) | Польша | Сетевые фильтры |  | 5.5 | у.е
mini AXON R AV201W | Польша | Сетевые фильтры |  | 7 | у.е
Наклейка "Об'єкт під охороною" | Украина |  |  |  | грн
Изолента электротех. 0,13мм.х19мм. 25м чёрная |  |  |  | 0.5375 | у.е
GP-3003B1 |  | ручной металлодетектор |  | 39.375 | у.е
GRT-1165180 металлодетектор |  | ручной металлодетектор |  | 78.75 | у.е
Крепеж
Скоба 4мм (200шт.) белая | Китай | Крепеж для кабеля диаметр 4мм по 200штук в упаковке |  | 0.8625 | у.е
Скоба 5мм (200шт.) белая | Китай | Крепеж для кабеля диаметр 5мм по 200штук в упаковке |  | 0.95 | у.е
Скоба 6мм (200шт.) белая | Китай | Крепеж для кабеля диаметр 6мм по 200штук в упаковке |  | 0.95 | у.е
Скоба 7мм (200шт.) белая | Китай | Крепеж для кабеля диаметр 7мм по 200штук в упаковке |  | 1.4125 | у.е
Скоба 8мм (200шт.) белая | Китай | Крепеж для кабеля диаметр 8мм по 200штук в упаковке |  | 1.4125 | у.е
Скоба 4мм круглая, ProFix, белая, упак.-50шт. | Китай | Крепеж для кабеля диаметр 4мм по 50штук в упаковке |  | 0.3 | у.е
Стяжки нейлоновые 200х4мм ProFix, белые, упак.-100шт | Китай | Стяжки 180х3,6 белые/чёрные (100шт.) |  | 1 | у.е
Крепеж "Елочка" | Украина | зажим для провода, цена за 100шт |  | 27.75 | грн
Кабельний канал 15х10 и 15х10 темно коричневий 220тм | Украина |  | цена за 1 погонный метр | 0.2 | у.е
Кабельний канал 20х10 и 20х10 темно коричневий 220тм | Украина |  |  | 0.3 | у.е
Кабельний канал 25х16 и 25х16 темно коричневий 220тм | Украина |  |  | 0.4 | у.е
Кабельний канал 25х25 220тм | Украина |  |  | 0.45 | у.е
Кабельний канал 40х40 220тм | Украина |  |  | 0.7 | у.е
Кабельний канал 40х25 и 40х25 темно коричневий 220тм | Украина |  |  | 0.65 | у.е

## Кабель огнестойкий
ПРАЙС-ЛИСТ ТОВ "АЛАЙ" Кабели огнестойкие, безгалогенные, не распространяющие горение
Напряжение 110/183 В |  |  | Новинка с апреля
JE-H(S)H FE180/E30 1х2х0,8 | JE-H(S)H FE180/E30 1х2х0,8 | 8.6538
JE-H(S)H FE180/E30 2х2х0,8 | JE-H(S)H FE180/E30 2х2х0,8 | 16.3912
JE-H(S)H FE180/E30 4х2х0,8 | JE-H(S)H FE180/E30 4х2х0,8 | 32.69
JE-H(St)H FE180/E30 1х2х0,8 | JE-H(St)H FE180/E30 1х2х0,8 | 9.5563
JE-H(St)H FE180/E30 2х2х0,8 | JE-H(St)H FE180/E30 2х2х0,8 | 17.66
JE-H(St)H FE180/E30 4х2х0,8 | JE-H(St)H FE180/E30 4х2х0,8 | 34.1962
Напряжение 220/370 В |  |  | Новинка с апреля
HXH FE180 E30 2х1,5 | HXH FE180 E30 2х1,5 | 20.8588
HXH FE180 E30 2х1,5 опрес | HXH FE180 E30 2х1,5 опрес | 22.5987
HXH FE180 E30 3х1,5 | HXH FE180 E30 3х1,5 | 30.0463
HXH FE180 E30 3х1,5 опрес | HXH FE180 E30 3х1,5 опрес | 31.4862
FE 180 Ек 30
КОРкHс FRHF FE180/Eк30 (НХН-FE180) 2х1,5 |  | 22.9429
КОРкHс FRHF FE180/Eк30 (НХН-FE180) 2х1,5 опрес |  | 24.2321
КОРкHс FRHF FE180/Eк30 (НХН-FE180) 3х1,5 |  | 34.3601
КОРкHс FRHF FE180/Eк30 (НХН-FE180) 3х1,5 опрес |  | 35.3925
КОРкHс FRHF FE180/Eк30 (НХН-FE180) 4х1,5 |  | 42.9248
КОРкHс FRHF FE180/Eк30 (НХН-FE180) 4х1,5 опрес |  | 43.9878
КОРкHс FRHF FE180/Eк30 (НХН-FE180) 5х1,5 |  | 52.4409
КОРкHс FRHF FE180/Eк30 (НХН-FE180) 5х1,5 опрес |  | 53.4945
КОРкHс FRHF FE180/Eк30 (НХН-FE180) 2х2,5 |  | 32.9607
КОРкHс FRHF FE180/Eк30 (НХН-FE180) 2х2,5 опрес |  | 35.3752
КОРкHс FRHF FE180/Eк30 (НХН-FE180) 3х2,5 |  | 47.6376
КОРкHс FRHF FE180/Eк30 (НХН-FE180) 3х2,5 опрес |  | 48.8277
КОРкHс FRHF FE180/Eк30 (НХН-FE180) 4х2,5 |  | 62.875
КОРкHс FRHF FE180/Eк30 (НХН-FE180) 4х2,5 опрес |  | 64.3874
КОРкHс FRHF FE180/Eк30 (НХН-FE180) 5х2,5 |  | 77.8495
КОРкHс FRHF FE180/Eк30 (НХН-FE180) 5х2,5 опрес |  | 79.4221
КОРкHс FRHF FE180/Eк30 (НХН-FE180) 3х4 |  | 72.8175
КОРкHс FRHF FE180/Eк30 (НХН-FE180) 3х4 опрес |  | 74.6731
КОРкHс FRHF FE180/Eк30 (НХН-FE180) 4х4 |  | 97.1062
КОРкHс FRHF FE180/Eк30 (НХН-FE180) 4х4 опрес |  | 98.8307
КОРкHс FRHF FE180/Eк30 (НХН-FE180) 5х4 |  | 120.0326
КОРкHс FRHF FE180/Eк30 (НХН-FE180) 5х4 опрес |  | 120.8803
КОРкHс FRHF FE180/Eк30 (НХН-FE180) 3х6 |  | 103.9271
КОРкHс FRHF FE180/Eк30 (НХН-FE180) 3х6 опрес |  | 105.9714
КОРкHс FRHF FE180/Eк30 (НХН-FE180) 4х6 |  | 137.1434
КОРкHс FRHF FE180/Eк30 (НХН-FE180) 4х6 опрес |  | 139.7975
КОРкHс FRHF FE180/Eк30 (НХН-FE180) 5х6 |  | 169.6299
КОРкHс FRHF FE180/Eк30 (НХН-FE180) 5х6 опрес |  | 172.38
2-Й КЛАСС ГИБКОСТИ
КМРкHс FRHF FE180/Eк30 (НХН-FE180) 4х10 |  | 231.5309
КМРкHс FRHF FE180/Eк30 (НХН-FE180) 4х10 опрес |  | 236.0576
КМРкHс FRHF FE180/Eк30 (НХН-FE180) 5х10 |  | 291.7511
КМРкHс FRHF FE180/Eк30 (НХН-FE180) 5х10 опрес |  | 295.9147
КМРкHс FRHF FE180/Eк30 (НХН-FE180) 4х16 |  | 358.1122
КМРкHс FRHF FE180/Eк30 (НХН-FE180) 4х16 опрес |  | 364.3134
КМРкHс FRHF FE180/Eк30 (НХН-FE180) 5х16 |  | 427.2094
КОРкHс FRHF FE180/Eк30 (НХН-FE180) 5х16 опрес |  | 434.3389
КМРкHс FRHF FE180/Eк30 (НХН-FE180) 4х25 |  | 556.4076
КМРкHс FRHF FE180/Eк30 (НХН-FE180) 4х25 опрес |  | 566.6184
КМРкHс FRHF FE180/Eк30 (НХН-FE180) 5х25 |  | 699.4601
КМРкHс FRHF FE180/Eк30 (НХН-FE180) 5х25 опрес |  | 708.7529
КМРкHс FRHF FE180/Eк30 (НХН-FE180) 4х35 |  | 755.7261
КМРкHс FRHF FE180/Eк30 (НХН-FE180) 4х35 опрес |  | 801.1158
КМРкHс FRHF FE180/Eк30 (НХН-FE180) 5х35 |  | 953.1677
КМРкHс FRHF FE180/Eк30 (НХН-FE180) 5х35 опрес |  | 965.1357
Fe 180 Ек 90
КОРкHс FRHF FE180/Eк90 (НХН-FE180) 2х1,5 |  | 24.6781
КОРкHс FRHF FE180/Eк90 (НХН-FE180) 2х1,5 опрес |  | 26.0961
КОРкHс FRHF FE180/Eк90 (НХН-FE180) 3х1,5 |  | 34.0852
КОРкHс FRHF FE180/Eк90 (НХН-FE180) 3х1,5 опрес |  | 35.1048
КОРкHс FRHF FE180/Eк90 (НХН-FE180) 4х1,5 |  | 44.8074
КОРкHс FRHF FE180/Eк90 (НХН-FE180) 4х1,5 опрес |  | 45.5313
КОРкHс FRHF FE180/Eк90 (НХН-FE180) 5х1,5 |  | 55.661
КОРкHс FRHF FE180/Eк90 (НХН-FE180) 5х1,5 опрес |  | 56.31
КОРкHс FRHF FE180/Eк30 (НХН-FE180) 10х1,5 |  | 112.4649
КОРкHс FRHF FE180/Eк90 (НХН-FE180) 10х1,5 |  | 117.0741
КОРкHс FRHF FE180/Eк90 (НХН-FE180) 2х2,5 |  | 34.6656
КОРкHс FRHF FE180/Eк90 (НХН-FE180) 2х2,5 опрес |  | 37.2371
КОРкHс FRHF FE180/Eк90 (НХН-FE180) 3х2,5 |  | 50.5373
КОРкHс FRHF FE180/Eк90 (НХН-FE180) 3х2,5 опрес |  | 51.3975
КОРкHс FRHF FE180/Eк90 (НХН-FE180) 4х2,5 |  | 65.6327
КОРкHс FRHF FE180/Eк90 (НХН-FE180) 4х2,5 опрес |  | 66.6467
КОРкHс FRHF FE180/Eк90 (НХН-FE180) 5х2,5 |  | 81.9469
КОРкHс FRHF FE180/Eк90 (НХН-FE180) 5х2,5 опрес |  | 82.9055
КОРкHс FRHF FE180/Eк90 (НХН-FE180) 3х4 |  | 77.2888
КОРкHс FRHF FE180/Eк90 (НХН-FE180) 3х4 опрес |  | 78.6033
КОРкHс FRHF FE180/Eк90 (НХН-FE180) 4х4 |  | 100.5135
КОРкHс FRHF FE180/Eк90 (НХН-FE180) 4х4 опрес |  | 101.4316
КОРкHс FRHF FE180/Eк90 (НХН-FE180) 5х4 |  | 126.3501
КОРкHс FRHF FE180/Eк90 (НХН-FE180) 5х4 опрес |  | 127.2424
КОРкHс FRHF FE180/Eк90 (НХН-FE180) 3х6 |  | 106.6148
КОРкHс FRHF FE180/Eк90 (НХН-FE180) 3х6 опрес |  | 108.7358
КОРкHс FRHF FE180/Eк90 (НХН-FE180) 4х6 |  | 143.1585
КОРкHс FRHF FE180/Eк90 (НХН-FE180) 4х6 опрес |  | 144.7027
КОРкHс FRHF FE180/Eк90 (НХН-FE180) 5х6 |  | 177.0698
КОРкHс FRHF FE180/Eк90 (НХН-FE180) 5х6 опрес |  | 179.9405
2-Й КЛАСС ГИБКОСТИ
КМРкHс FRHF FE180/Eк90 (НХН-FE180) 4х10 |  | 233.5799
КМРкHс FRHF FE180/Eк90 (НХН-FE180) 4х10 опрес |  | 238.1466
КМРкHс FRHF FE180/Eк90 (НХН-FE180) 5х10 |  | 294.333
КМРкHс FRHF FE180/Eк90 (НХН-FE180) 5х10 опрес |  | 298.5334
КМРкHс FRHF FE180/Eк90 (НХН-FE180) 4х16 |  | 361.2814
КМРкHс FRHF FE180/Eк90 (НХН-FE180) 4х16 опрес |  | 367.5374
КМРкHс FRHF FE180/Eк90 (НХН-FE180) 5х16 |  | 427.2094
КМРкHс FRHF FE180/Eк90 (НХН-FE180) 5х16 опрес |  | 434.3389
КМРкHс FRHF FE180/Eк90 (НХН-FE180) 4х25 |  | 567.5976
КМРкHс FRHF FE180/Eк90 (НХН-FE180) 4х25 опрес |  | 577.7661
КМРкHс FRHF FE180/Eк90 (НХН-FE180) 5х25 |  | 713.7923
КМРкHс FRHF FE180/Eк90 (НХН-FE180) 5х25 опрес |  | 723.396
КМРкHс FRHF FE180/Eк90 (НХН-FE180) 4х35 |  | 772.8533
КМРкHс FRHF FE180/Eк90 (НХН-FE180) 4х35 опрес |  | 817.6509
КМРкHс FRHF FE180/Eк90 (НХН-FE180) 5х35 |  | 974.9093
КМРкHс FRHF FE180/Eк90 (НХН-FE180) 5х35 опрес |  | 986.2852
FE 180 Ек 30
Кабель сигнализации и передачи данных
КОРкН FRHF FE180/Ек30 (J-HXH-PF FE180) 1х2х0,5 мм | КОРкН FRHF FE180/Ек30 (J-HXH-PF FE180) 1х2х0,5 мм | 6.19
КОРкН FRHF FE180/Ек30 (J-HXH-PF FE180) 1х2х0,8 мм | КОРкН FRHF FE180/Ек30 (J-HXH-PF FE180) 1х2х0,8 мм | 10.6025
КОРкН FRHF FE180/Ек30 (J-HXH-PF FE180) 2х2х0,5 мм | КОРкН FRHF FE180/Ек30 (J-HXH-PF FE180) 2х2х0,5 мм | 11.0412
КОРкН FRHF FE180/Ек30 (J-HXH-PF FE180) 2х2х0,8 мм | КОРкН FRHF FE180/Ек30 (J-HXH-PF FE180) 2х2х0,8 мм | 20.2263
КОРкН FRHF FE180/Ек30 (J-HXH-PF FE180) 4х2х0,5 мм | КОРкН FRHF FE180/Ек30 (J-HXH-PF FE180) 4х2х0,5 мм | 20.0575
КОРкН FRHF FE180/Ек30 (J-HXH-PF FE180) 4х2х0,8 мм | КОРкН FRHF FE180/Ек30 (J-HXH-PF FE180) 4х2х0,8 мм | 37.4575
КОРкЕН FRHF FE180/Eк30 (J-HX(St)H-PF FE180) 1х2х0,5 мм | КОРкЕН FRHF FE180/Eк30 (J-HX(St)H-PF FE180) 1х2х0,5 мм | 7.565
КОРкЕН FRHF FE180/Eк30 (J-HX(St)H-PF FE180) 1х2х0,8 мм | КОРкЕН FRHF FE180/Eк30 (J-HX(St)H-PF FE180) 1х2х0,8 мм | 11.6525
КОРкЕН FRHF FE180/Eк30 (J-HX(St)H-PF FE180) 2х2х0,5 мм | КОРкЕН FRHF FE180/Eк30 (J-HX(St)H-PF FE180) 2х2х0,5 мм | 13.35
КОРкЕН FRHF FE180/Eк30 (J-HX(St)H-PF FE180) 2х2х0,8 мм | КОРкЕН FRHF FE180/Eк30 (J-HX(St)H-PF FE180) 2х2х0,8 мм | 22.0162
КОРкЕН FRHF FE180/Eк30 (J-HX(St)H-PF FE180) 4х2х0,5 мм | КОРкЕН FRHF FE180/Eк30 (J-HX(St)H-PF FE180) 4х2х0,5 мм | 21.8962
КОРкЕН FRHF FE180/Eк30 (J-HX(St)H-PF FE180) 4х2х0,8 мм | КОРкЕН FRHF FE180/Eк30 (J-HX(St)H-PF FE180) 4х2х0,8 мм | 39.3725
Fe 180 Ек 90
Кабель сигнализации и передачи данных
КОРкН FRHF FE180/Ек90 (J-HXH-PF FE180) 1х2х0,5 мм | КОРкН FRHF FE180/Ек90 (J-HXH-PF FE180) 1х2х0,5 мм | 6.4375
КОРкН FRHF FE180/Ек90 (J-HXH-PF FE180) 1х2х0,8 мм | КОРкН FRHF FE180/Ек90 (J-HXH-PF FE180) 1х2х0,8 мм | 11.085
КОРкН FRHF FE180/Ек90 (J-HXH-PF FE180) 2х2х0,5 мм | КОРкН FRHF FE180/Ек90 (J-HXH-PF FE180) 2х2х0,5 мм | 11.2338
КОРкН FRHF FE180/Ек90 (J-HXH-PF FE180) 2х2х0,8 мм | КОРкН FRHF FE180/Ек90 (J-HXH-PF FE180) 2х2х0,8 мм | 20.7775
КОРкН FRHF FE180/Ек90 (J-HXH-PF FE180) 4х2х0,5 мм | КОРкН FRHF FE180/Ек90 (J-HXH-PF FE180) 4х2х0,5 мм | 20.0575
КОРкН FRHF FE180/Ек90 (J-HXH-PF FE180) 4х2х0,8 мм | КОРкН FRHF FE180/Ек90 (J-HXH-PF FE180) 4х2х0,8 мм | 38.48
КОРкЕН FRHF FE180/Eк90 (J-HX(St)H-PF FE180) 1х2х0,5 мм | КОРкЕН FRHF FE180/Eк90 (J-HX(St)H-PF FE180) 1х2х0,5 мм | 9.2225
КОРкЕН FRHF FE180/Eк90 (J-HX(St)H-PF FE180) 1х2х0,8 мм | КОРкЕН FRHF FE180/Eк90 (J-HX(St)H-PF FE180) 1х2х0,8 мм | 13.8187
КОРкЕН FRHF FE180/Eк90 (J-HX(St)H-PF FE180) 2х2х0,5 мм | КОРкЕН FRHF FE180/Eк90 (J-HX(St)H-PF FE180) 2х2х0,5 мм | 15.8625
КОРкЕН FRHF FE180/Eк90 (J-HX(St)H-PF FE180) 2х2х0,8 мм | КОРкЕН FRHF FE180/Eк90 (J-HX(St)H-PF FE180) 2х2х0,8 мм | 26.4988
КОРкЕН FRHF FE180/Eк90 (J-HX(St)H-PF FE180) 4х2х0,5 мм | КОРкЕН FRHF FE180/Eк90 (J-HX(St)H-PF FE180) 4х2х0,5 мм | 27.9488
КОРкЕН FRHF FE180/Eк90 (J-HX(St)H-PF FE180) 4х2х0,8 мм | КОРкЕН FRHF FE180/Eк90 (J-HX(St)H-PF FE180) 4х2х0,8 мм | 48.405

## Одесскабель
| Категория | Тип | Конструкция | Оболочка | Марка | грн. с НДС за 1 м
Категория 7 для внутренней прокладки
Категория 7 для внутренней прокладки
| 7 | F/FTP | 4х2х0,56 | ПВХ | КПпВЭ-ВПЭ (600) 4*2*0,56 (F/FTP-cat.7)
| 7 | F/FTP | 4х2х0,56 | LSOH | КПпВонг-HFЭ-ВПЭ (600) 4*2*0,56 (F/FTP-cat.7 LSOH)
| 7 | S/FTP | 4х2х0,56 | ПВХ | КПпВО-ВПЭ (600) 4*2*0,56 (S/FTP-cat.7)
| 7 | S/FTP | 4х2х0,56 | LSOH | КПпВонг-HFО-ВПЭ (600) 4*2*0,56 (S/FTP-cat.7 LSOH)
| 7 | S/FTP | 2x(4х2х0,56) | LSOH | КПпВонг-HFО-ВПЭ (600) 8*2*0,56 (S/FTP-cat.7 LSOH)
Категория 7 для наружной прокладки
| 7 | S/FTP | 4х2х0,56 | ПЭ | КПпПО-ВПЭ (600) 4*2*0,56 (S/FTP-cat.7)
Категория 6А для внутренней прокладки
| 6A | U/UTP | 4х2х0,57 | ПВХ | КПВ-ВП (500) 4*2*0,57 (U/UTP - cat.6А)
| 6A | U/UTP | 4х2х0,57 | LSOH | КПВонг-HF-ВП (500) 4*2*0,57 (U/UTP-cat.6А LSOH)
| 6A | U/FTP | 4х2х0,56 | ПВХ | КПпВ-ВПЭ (500) 4*2*0,56 (U/FTP-cat.6A)
| 6A | U/FTP | 4х2х0,56 | LSOH | КПпВонг-HF-ВПЭ (500) 4*2*0,56 (U/FTP-cat.6A LSOH)
| 6A | F/FTP | 4х2х0,56 | ПВХ | КПпВЭ-ВПЭ (500) 4*2*0,56 (F/FTP-cat.6A)
| 6A | F/FTP | 4х2х0,56 | LSOH | КПпВонг-HFЭ-ВПЭ (500) 4*2*0,56 (F/FTP-cat.6A LSOH)
| 6A | S/FTP | 4х2х0,56 | ПВХ | КПпВО-ВПЭ (500) 4*2*0,56 (S/FTP-cat.6А)
| 6A | S/FTP | 4х2х0,56 | LSOH | КПпВонг-HFО-ВПЭ (500) 4*2*0,56 (S/FTP-cat.6А LSOH)
Категория 6 для внутренней прокладки
| 6 | U/UTP | 4х2х0,55 | ПВХ | КПВ-ВП (250) 4*2*0,55 (UTP-cat.6)
| 6 | U/UTP | 4х2х0,55 | LSOH | КПВонг-HF-ВП (250) 4*2*0,55 (UTP-cat.6 LSOH)
| 6 | U/UTP | 4х2х0,57 | ПВХ | КПВ-ВП (250) 4*2*0,57 (UTP-cat.6)
| 6 | U/UTP | 4х2х0,57 | LSOH | КПВонг-HF-ВП (250) 4*2*0,57 (UTP-cat.6 LSOH)
| 6 | U/UTP | 4х2х0,57 | LSFROH | КПВнг-HF-ВП (250) 4*2*0,57 (UTP-cat.6 LSFROH)
| 6 | F/UTP | 4х2х0,54 | ПВХ | КПВЭ-ВП (250) 4*2*0,54 (F/UTP-cat.6)
| 6 | F/UTP | 4х2х0,54 | LSOH | КПВонг-HFЭ-ВП (250) 4*2*0,54 (F/UTP-cat.6 LSOH)
| 6 | F/UTP | 4х2х0,57 | ПВХ | КПВЭ-ВП (250) 4*2*0,57 (FTP-cat.6)
| 6 | F/UTP | 4х2х0,57 | LSOH | КПВонг-HFЭ-ВП (250) 4*2*0,57 (FTP-cat.6 LSOH)
Категория 6 для наружной прокладки
| 6 | U/UTP | 4х2х0,55 | ПЭ | КПП-ВП (250) 4*2*0,55 (UTP-cat.6)
| 6 | F/UTP | 4х2х0,54 | ПЭ | КППЭ-ВП (250) 4*2*0,54 (F/UTP-cat.6)
| 6 | F/UTP | 4х2х0,57 | ПЭ | КППЭ-ВП (250) 4*2*0,57 (FTP-cat.6)
Категория 5е для внутренней прокладки
| 5e | U/UTP | 4x2x0,46 | ПВХ | КПВ-ВП (100) 4*2*0,46 (UTP-cat.5E-SL)
| 5е | U/UTP | 4х2х0,48 | ПВХ | КПВ-ВП (100) 4*2*0,48 (UTP-cat.5E-SL)
| 5е | U/UTP | 4х2х0,51 | ПВХ | КПВ-ВП (350) 4*2*0,51 (UTP-cat.5E)
| 5е | U/UTP | 2х(4х2х0,51) | ПВХ | КПВ-ВП (100) 8*2*0,51 (UTP-cat.5)
| 5е | U/UTP | 4х2х0,51 | LSOH | КПВонг-HF-ВП (350) 4*2*0,51 (UTP-cat.5E LSOH)
| 5е | U/UTP | 4х2х0,51 | LSFROH | КПВнг-HF-ВП (350) 4*2*0,51 (UTP-cat.5E LSFROH)
| 5е | F/UTP | 4х2х0,48 | ПВХ | КПВЭ-ВП (100) 4*2*0,48 (FTP-cat.5E-SL)
| 5е | F/UTP | 4х2х0,51 | ПВХ | КПВЭ-ВП (200) 4*2*0,51 (FTP-cat.5E)
| 5е | F/UTP | 2х(4х2х0,51) | ПВХ | КПВЭ-ВП (100) 8*2*0,51 (FTP-cat.5Е)
| 5е | F/UTP | 4х2х0,51 | LSOH | КПВонг-HFЭ-ВП (200) 4*2*0,51 (FTP-cat.5E LSOH)
| 5е | F/UTP | 4х2х0,51 | LSFROH | КПВнг-HFЭ-ВП (200) 4*2*0,51 (FTP-cat.5E LSFROH)
| 5е | SF/UTP | 4х2х0,51 | ПВХ | КПВЭО-ВП (200) 4*2*0,51 (S-FTP-сat.5E)
| 5е | SF/UTP | 4х2х0,51 | LSOH | КПВонг-HFЭО-ВП (200) 4*2*0,51 (S-FTP-cat.5E LSOH)
| 5е | SF/UTP | 4х2х0,51 | LSFROH | КПВнг-HFЭО-ВП (200) 4*2*0,51 (S-FTP-cat.5E LSFROH)
| 5е | U/UTP | 4х2х0,51 | ПВХ | КГПВ-ВП (100) 4*2*0,51 (UTP-cat.5E patch20)
| 5е | F/UTP | 4х2х0,51 | ПВХ | КГПВЭ-ВП (100) 4*2*0,51 (FTP-cat.5Е patch 20)
| 5е | U/UTP | 4х2х0,50 | ПВХ | КПВ-ВП (100) 4*2*0,50+2*0,75 мм2 (UTP-cat.5Е)
| 5е | F/UTP | 4х2х0,51 | ПВХ | КПВЭ-ВП (100) 4*2*0,51+2*0,75 мм2 (FTP-cat.5Е)
Категория 5е для наружной прокладки
| 5е | U/UTP | 4х2х0,64 | ПЭ | КПП-ВП (100) 4*2*0,64 (UTP-cat.5E)
| 5е | F/UTP | 4х2х0,64 | ПЭ | КППЭ-ВП (100) 4*2*0,64 (FTP-cat.5E)
| 5е | U/UTP | 4х2х0,51 | ПЭ | КПП-ВП (100) 4*2*0,51 (UTP-cat.5E)
| 5е | U/UTP | 2х(4х2х0,51) | ПЭ | КПП-ВП (100) 8*2*0,51 (UTP-cat.5)
| 5е | U/UTP | 4х2х0,51 | ПЭ | КППт-ВП (100) 4*2*0,51 (UTP-cat.5E)
| 5е | F/UTP | 4х2х0,51 | ПЭ | КППЭ-ВП (100) 4*2*0,51 (FTP-cat.5E)
| 5е | F/UTP | 2х(4х2х0,51) | ПЭ | КППЭ-ВП (100) 8*2*0,51 (FTP-cat.5)
| 5е | F/UTP | 4х2х0,51 | ПЭ | КППЭт-ВП (100) 4*2*0,51 (FTP-cat.5E)
| 5е | F/UTP | 2х(4х2х0,51) | ПЭ | КППЭт-ВП (100) 8*2*0,51 (FTP-cat.5)
| 5е | SF/UTP | 4х2х0,51 | ПЭ | КППЭО-ВП (100) 4*2*0,51 (S-FTP-cat.5E)
| 5е | SF/UTP | 4х2х0,51 | ПЭ | КППЭОт-ВП (100) 4*2*0,51 (S-FTP-cat.5E)
| 5е | U/UTP | 4х2х0,51 | ПЭ | КППблШп-ВП (100) 4*2*0,51 (UTP-cat.5E)
| 5е | F/UTP | 4х2х0,51 | ПЭ | КППЭблШп-ВП (100) 4*2*0,51 (FTP-cat.5E)
| 5е | U/UTP | 4х2х0,50 | ПЭ | КПП-ВП (100) 4*2*0,50+2*0,75 мм2 (UTP-cat.5Е)
| 5е | F/UTP | 4х2х0,51 | ПЭ | КППЭ-ВП (100) 4*2*0,51+2*0,75 мм2 (FTP-cat.5Е)
Категория 5 для внутренней прокладки
| 5 | U/UTP | 2x2x0,46 | ПВХ | КПВ-ВП (100) 2*2*0,46 (UTP-cat.5-SL)
| 5 | U/UTP | 2х2х0,48 | ПВХ | КПВ-ВП (100) 2*2*0,48 (UTP-cat.5-SL)
| 5 | U/UTP | 2х2х0,50 | ПВХ | КПВ-ВП (100) 2*2*0,50 (UTP-cat.5)
| 5 | F/UTP | 2х2х0,51 | ПВХ | КПВЭ-ВП (100) 2*2*0,51 (FTP-cat.5)
Категория 5 для наружной прокладки
| 5 | U/UTP | 2x2x0,46 | ПЭ | КПП-ВП (100) 2*2*0,46 (UTP-cat.5-SL)
| 5 | U/UTP | 2x2x0,48 | ПЭ | КПП-ВП (100) 2*2*0,48 (UTP-cat.5-SL)
| 5 | U/UTP | 2х2х0,50 | ПЭ | КПП-ВП (100) 2*2*0,50 (UTP-cat.5)
| 5 | F/UTP | 2х2х0,51 | ПЭ | КППЭ-ВП (100) 2*2*0,51 (FTP-cat.5)
| 5 | U/UTP | 2х2х0,50 | ПЭ | КППт-ВП (100) 2*2*0,50 (UTP-cat.5)
| 5 | F/UTP | 2х2х0,51 | ПЭ | КППЭт-ВП (100) 2*2*0,51 (FTP-cat.5)
Многопарные кабели категория 5 для внутренней прокладки
| 5 | U/UTP | 12х2х0,51 | ПВХ | КПВ-ВП (100) 12*2*0.51 (UTP-cat.5)
| 5 | U/UTP | 16х2х0,51 | ПВХ | КПВ-ВП (100) 16*2*0.51 (UTP-cat.5)
| 5 | U/UTP | 24х2х0,51 | ПВХ | КПВ-ВП (100) 24*2*0.51 (UTP-cat.5)
| 5 | U/UTP | 25х2х0,51 | ПВХ | КПВ-ВП (100) 25*2*0.51 (UTP-cat.5)
| 5 | F/UTP | 12х2х0,51 | ПВХ | КПВЭ-ВП (100) 12*2*0,51 (FTP-cat.5)
| 5 | F/UTP | 16х2х0,51 | ПВХ | КПВЭ-ВП (100) 16*2*0,51 (FTP-cat.5)
| 5 | F/UTP | 25х2х0,51 | ПВХ | КПВЭ-ВП (100) 25*2*0,51 (FTP-cat.5)
Многопарные кабели категория 5 для наружной прокладки
| 5 | U/UTP | 12х2х0,51 | ПЭ | КПП-ВП (100) 12*2*0.51 (UTP-cat.5)
| 5 | U/UTP | 16х2х0,51 | ПЭ | КПП-ВП (100) 16*2*0,51 (UTP-cat.5)
| 5 | U/UTP | 24х2х0,51 | ПЭ | КПП-ВП (100) 24*2*0,51 (UTP-cat.5)
| 5 | U/UTP | 25х2х0,51 | ПЭ | КПП-ВП (100) 25*2*0,51 (UTP-cat.5)
| 5 | U/UTP | 32х2х0,51 | ПЭ | КПП-ВП (100) 32*2*0,51 (UTP-cat.5)
| 5 | U/UTP | 64х2х0,51 | ПЭ | КПП-ВП (100) 64*2*0,51 (UTP-cat.5)
| 5 | F/UTP | 12х2х0,51 | ПЭ | КППЭ-ВП (100) 12*2*0,51 (FTP-cat.5)
| 5 | F/UTP | 16х2х0,51 | ПЭ | КППЭ-ВП (100) 16*2*0,51 (FTP-cat.5)
| 5 | F/UTP | 25х2х0,51 | ПЭ | КППЭ-ВП (100) 25*2*0,51 (FTP-cat.5)
Категория 3 для внутренней прокладки
| 3 | U/UTP | 1х2х0,48 | ПВХ | КПВ-ВП (16) 1*2*0,48 (UTP-cat.3)
| 3 | U/UTP | 2х2х0,48 | ПВХ | КПВ-ВП (16) 2*2*0,48 (UTP-cat.3)
| 3 | F/UTP | 1х2х0,40 | ПВХ | КПВЭ-ВП (16) 1*2*0,40 (FTP-cat.3)
| 3 | F/UTP | 1х2х0,48 | ПВХ | КПВЭ-ВП (16) 1*2*0,48 (FTP-cat.3)
| 3 | F/UTP | 2х2х0,48 | ПВХ | КПВЭ-ВП (16) 2*2*0,48 (FTP-cat.3)
Многопарные кабели категория 3 для внутренней прокладки
| 3 | U/UTP | 10х2х0,5 | ПВХ | КПВ-ВП (16) 10*2*0,50
| 3 | U/UTP | 25х2х0,5 | ПВХ | КПВ-ВП (16) 25*2*0,50
| 3 | U/UTP | 50х2х0,5 | ПВХ | КПВ-ВП (16) 50*2*0,50
| 3 | U/UTP | 100х2х0,5 | ПВХ | КПВ-ВП (16) 100*2*0,50
| 3 | F/UTP | 10х2х0,5 | ПВХ | КПВЭ-ВП (16) 10х2х0,50
| 3 | F/UTP | 25х2х0,5 | ПВХ | КПВЭ-ВП (16) 25*2*0,5
| 3 | F/UTP | 50х2х0,5 | ПВХ | КПВЭ-ВП (16) 50*2*0,5
| 3 | F/UTP | 100х2х0,5 | ПВХ | КПВЭ-ВП (16) 100*2*0,5